## Nederlands
De technische specificaties in dit stavingscertificaat kunnen worden gebruikt voor de ingave van opwekkingstoestellen voor verwarming en sanitair warm water in de EPB-software. Indien nodig, kunnen de officiële testresultaten, die dit certificaat staven, opgevraagd worden door de bevoegde instanties. (deze test werd uitgevoerd volgens de Ecodesign-richtlijn, meer bepaald volgens de Europese Verordeningen (EU) n°811/2013 en n°813/2013)
Dit stavingscertificaat is geldig vanaf 01/1/2022
OPWEKKER
Merk:
| Product ID: | Selecteer hier uw warmtepomp |  | <====== Selecteer hier uw warmtepomp
Soort toestel:
Subtype toestel:
Warmtebron van de verdamper:
Warmteafgiftemedium van de condensor:
Het toestel staat buiten het beschermd volume:
Gaskleppen en/of ventilatoren aanwezig:
Toepassing van de Ecodesign-richtlijn
Toestel is voor 26/9/2015 op de markt gebracht:
De opwekker gebruikt brandstoffen voornamelijk uit biomassa:
VERWARMING
Toepassing van de richtlijn Ecodesign verwarming
Nominaal vermogen > 400 kW
Vermogen (nominaal of thermisch):
Waarde bij ontstentenis voor het rendement:
Vermogen in uit-stand:
TO-vermogen:
Stand-by vermogen:
CCH-vermogen:
De warmtepomp wordt als actieve koelmachine gebruikt:
Temperatuur waarbij de SCOP-on of SGUE-h bepaald werd:
Invoer van SCOP-ON/
րs 55°C:
Correctiefactor voor het temperatuursverschil tussen de warmtebon en de inlaattemperatuur van de verdamper
Warmtebron waarvoor SCOPon of SGUEh werd bepaald:
Correctiefactor op de temperatuurstoename over de condensor
Temperatuurstoename van het water gekend:
Temperatuurstoename over de condensor:
Correctiefactor voor het elektriciteitsverbruik van een pomp op het circuit naar de verdamper
Elektrisch vermogen van de pomp gekend:
Elek. vermogen van de pomp voor warmtetoevoer naar de verdamper:
SANITAIR WARM WATER
Toepassing van de richtlijn Ecodesign SWW
Configuratie van het opslagvat of de warmtewisselaar:
Vermogensbereik:
Vermogen (nominaal of thermisch):
Met warmteopslag:
Configuratie van het opslagvat:
Opslagcapaciteit:
Directe verwarming:
Dikte van de isolatie van het opslagvat kleiner dan 20mm:
Capaciteitsprofiel gekend:
Capaciteitsprofiel:
Energie-efficiëntie gekend:
| Energie-efficiëntie: |  | %
Warmtepomp uitgerust met elektrische weerstand:
Niet preferente opwekker
Merk:
Product ID:
Soort toestel:
het toestel staat buiten het beschermd volume:
Gaskleppen en/of ventilatoren aanwezig:
Toepassing van de Ecodesign-richtlijn
Toestel is voor 26/9/2015 op de markt gebracht:
De opwekker gebruikt brandstoffen voornamelijk uit biomassa:
Toepassing van de richtlijn Ecodesign SWW
Configuratie van het opslagvat of de warmtewisselaar:
Vermogensbereik:
Vermogen (nominaal of thermisch):
Met warmteopslag:
Configuratie van het opslagvat:
Capaciteitsprofiel gekend:
Energie-efficiëntie gekend:
Hulpenergie circulatiepompen
Directe invoer van het geïnstalleerd vermogen:
Geïnstalleerd vermogen:
Type pomp(regeling)
EEI gekend:
EEI:

## Blad2 (hidden)
EPB data 2018 Buderus en Bosch warmtepompgamma
1 | 2 | 3 | 4 | 5 | 6 | 7 | 8 | 9 | 10 | 11 | 12 | 13 | 14 | 15 | 16 | 17 | 18 | 19 | 20 | 21 | 22 | 23 | 24 | 25 | 26 | 27 | 28 | 29 | 30 | 31 | 32 | 33 | 34 | 35 | 36 | 37 | 38 | 39 | 40 | 41 | 42 | 43 | 44 | 45 | 46 | 47 | 48 | 49 | 50 | 51 | 52
Product ID | Merk | Soort Toestel | Subtype warmtepomp | Warmtebron van de verdamper | Warmteafgiftemedium van de condensor | Het toestel staat buiten het beschermd volume | Gaskleppen en/of ventilatoren aanwezig | Toestel voor 26/9/2015 op de markt gebracht | De opwekker gebruikt brandstoffen voornamelijk uit biomassa | Nominaal vermogen > 400 kW | Vermogen ( nominaal of thermisch ) | Waarde bij ontstentenis van het rendement | Poff ( kW) | Pto ( kW) | Psb ( kW) | Pck ( kW) | De warmtepomp wordt als actieve koelmachine gebruikt | Temperatuur waarbij de SCOP-on of SGUE-n bepaald werd | Invoer van SCOPon | րS 55°C: | Warmtebron waarvoor SCOP-on of SGUEh werd bepaald | Temperatuurstoename van het water gekend | Temperatuurstoename over de condensor | Elektrisch vermogen van de brijnpomp gekend | Elek. Vermogen van de pomp voor warmtetoevoer naar de verdamper | Configuratie van het opslagvat of de warmtewisselaar | Vermogensbereik | Vermogen ( nominaal of thermisch ) | Met warmteopslag | Configuratie van het opslagvat | Opslagcapaciteit | Directe verwarming | Dikte van de isolatie van het opslagvat kleiner dan 20 mm | Capaciteitsprofiel gekend | Capaciteitsprofiel | Energie-efficiëntie gekend | Energie-efficiëntie ŋWH | Warmtepomp uitgerust met elektrische weerstand | De energie-efficiëntie is bepaald met inbegrip van de elektrische weerstand | Merk | Product ID | Soort Toestel | Vermogensbereik | Vermogen nominaal of thermisch | Capaciteitsprofiel gekend | Energie-efficiëntie gekend | Directe invoer van het geïnstalleerd vermogen | Geïnstalleerd vermogen | Type pomp(regeling ) | EEI gekend | EEI
Selecteer hier uw warmtepomp
WPLS 2,2 RE | Buderus | Warmtepomp | Elektrische warmtepomp | Enkel buitenlucht | Water | te bepalen door de Energiedeskundige | Neen | Neen | Neen | Neen | 2 | Neen | 0.011 | 0.051 | 0.011 | 0.1 | Neen | 55 | Vereenvoudige berekening SCOP-on | 123 | Niet van toepassing | Ja | 8 | Niet van toepassing | Niet van toepassing | zelf in te vullen indien van toepassing | ≤ 70 | 2 | zelf in te vullen indien van toepassing | zelf in te vullen indien van toepassing | zelf in te vullen indien van toepassing | Neen | zie productspecificaties v/d tank | Neen | Niet van toepassing | Neen | Niet van toepassing | Neen | Neen | Buderus | EW | Elektrische weerstandsverwarming | ≤ 70 kW | 9 kW | Neen | Neen | Ja | 0,07 kW | Natlopende circulatiepomp met pompregeling | Ja | 0.23
WPLS 4,2 RE | Buderus | Warmtepomp | Elektrische warmtepomp | Enkel buitenlucht | Water | te bepalen door de Energiedeskundige | Neen | Neen | Neen | Neen | 4 | Neen | 0.017 | 0 | 0.017 | 0.016 | Neen | 55 | Vereenvoudige berekening SCOP-on | 124 | Niet van toepassing | Ja | 8 | Niet van toepassing | Niet van toepassing | zelf in te vullen indien van toepassing | ≤ 70 | 4 | zelf in te vullen indien van toepassing | zelf in te vullen indien van toepassing | zelf in te vullen indien van toepassing | Neen | zie productspecificaties v/d tank | Neen | Niet van toepassing | Neen | Niet van toepassing | Neen | Neen | Buderus | EW | Elektrische weerstandsverwarming | ≤ 70 kW | 9 kW | Neen | Neen | Ja | 0,07 kW | Natlopende circulatiepomp met pompregeling | Ja | 0.23
WPLS 4,2 RE + SH290 RS B | Buderus | Warmtepomp | Elektrische warmtepomp | Enkel buitenlucht | Water | te bepalen door de Energiedeskundige | Neen | Neen | Neen | Neen | 4 | Neen | 0.017 | 0 | 0.017 | 0.016 | Neen | 55 | Vereenvoudige berekening SCOP-on | 124 | Niet van toepassing | Ja | 8 | Niet van toepassing | Niet van toepassing | Verwarmingstoestel met een geïntegreerd opslagvat | ≤ 70 | 4 | Ja | Eén uniek opslagvat voor 2 opwekkers | Niet van toepassing | Niet van toepassing | Niet van toepassing | Ja | XL | Ja | 126.5 | Neen | Ja | Niet van toepassing | Niet van toepassing | Niet van toepassing | N.V.T. | N.V.T. | N.V.T. | N.V.T. | Ja | 0,07 kW | Natlopende circulatiepomp met pompregeling | Ja | 0.23
WPLS 6,2 RE | Buderus | Warmtepomp | Elektrische warmtepomp | Enkel buitenlucht | Water | te bepalen door de Energiedeskundige | Neen | Neen | Neen | Neen | 6 | Neen | 0.017 | 0 | 0.017 | 0.016 | Neen | 55 | Vereenvoudige berekening SCOP-on | 123 | Niet van toepassing | Ja | 8 | Niet van toepassing | Niet van toepassing | zelf in te vullen indien van toepassing | ≤ 70 | 6 | zelf in te vullen indien van toepassing | zelf in te vullen indien van toepassing | zelf in te vullen indien van toepassing | Neen | zie productspecificaties v/d tank | Neen | Niet van toepassing | Neen | Niet van toepassing | Neen | Neen | Buderus | EW | Elektrische weerstandsverwarming | ≤ 70 kW | 9 kW | Neen | Neen | Ja | 0,07 kW | Natlopende circulatiepomp met pompregeling | Ja | 0.23
WPLS 6,2 RE + SH290 RS B | Buderus | Warmtepomp | Elektrische warmtepomp | Enkel buitenlucht | Water | te bepalen door de Energiedeskundige | Neen | Neen | Neen | Neen | 6 | Neen | 0.017 | 0 | 0.017 | 0.016 | Neen | 55 | Vereenvoudige berekening SCOP-on | 123 | Niet van toepassing | Ja | 8 | Niet van toepassing | Niet van toepassing | Verwarmingstoestel met een geïntegreerd opslagvat | ≤ 70 | 6 | Ja | Eén uniek opslagvat voor 2 opwekkers | Niet van toepassing | Niet van toepassing | Niet van toepassing | Ja | XL | Ja | 126.5 | Neen | Ja | Niet van toepassing | Niet van toepassing | Niet van toepassing | N.V.T. | N.V.T. | N.V.T. | N.V.T. | Ja | 0,07 kW | Natlopende circulatiepomp met pompregeling | Ja | 0.23
WPLS 8,2 RE | Buderus | Warmtepomp | Elektrische warmtepomp | Enkel buitenlucht | Water | te bepalen door de Energiedeskundige | Neen | Neen | Neen | Neen | 8 | Neen | 0.013 | 0 | 0.013 | 0.017 | Neen | 55 | Vereenvoudige berekening SCOP-on | 134 | Niet van toepassing | Ja | 8 | Niet van toepassing | Niet van toepassing | zelf in te vullen indien van toepassing | ≤ 70 | 8 | zelf in te vullen indien van toepassing | zelf in te vullen indien van toepassing | zelf in te vullen indien van toepassing | Neen | zie productspecificaties v/d tank | Neen | Niet van toepassing | Neen | Niet van toepassing | Neen | Neen | Buderus | EW | Elektrische weerstandsverwarming | ≤ 70 kW | 9 kW | Neen | Neen | Ja | 0,07 kW | Natlopende circulatiepomp met pompregeling | Ja | 0.23
WPLS 8,2 RE + HR300 | Buderus | Warmtepomp | Elektrische warmtepomp | Enkel buitenlucht | Water | te bepalen door de Energiedeskundige | Neen | Neen | Neen | Neen | 8 | Neen | 0.013 | 0 | 0.013 | 0.017 | Neen | 55 | Vereenvoudige berekening SCOP-on | 134 | Niet van toepassing | Ja | 8 | Niet van toepassing | Niet van toepassing | Verwarmingstoestel met een geïntegreerd opslagvat | ≤ 70 | 8 | Ja | Eén uniek opslagvat voor 2 opwekkers | Niet van toepassing | Niet van toepassing | Niet van toepassing | Ja | XL | Ja | 132.6 | Neen | Ja | Niet van toepassing | Niet van toepassing | Niet van toepassing | N.V.T. | N.V.T. | N.V.T. | N.V.T. | Ja | 0,07 kW | Natlopende circulatiepomp met pompregeling | Ja | 0.23
WPLS 11s,2 RE | Buderus | Warmtepomp | Elektrische warmtepomp | Enkel buitenlucht | Water | te bepalen door de Energiedeskundige | Neen | Neen | Neen | Neen | 11 | Neen | 0.007 | 0 | 0.007 | 0.035 | Neen | 55 | Vereenvoudige berekening SCOP-on | 131 | Niet van toepassing | Ja | 8 | Niet van toepassing | Niet van toepassing | zelf in te vullen indien van toepassing | ≤ 70 | 11 | zelf in te vullen indien van toepassing | zelf in te vullen indien van toepassing | zelf in te vullen indien van toepassing | Neen | zie productspecificaties v/d tank | Neen | Niet van toepassing | Neen | Niet van toepassing | Neen | Neen | Buderus | EW | Elektrische weerstandsverwarming | ≤ 70 kW | 9 kW | Neen | Neen | Ja | 0,14 kW | Natlopende circulatiepomp met pompregeling | Ja | 0.23
WPLS 11s,2 RE + HR300 | Buderus | Warmtepomp | Elektrische warmtepomp | Enkel buitenlucht | Water | te bepalen door de Energiedeskundige | Neen | Neen | Neen | Neen | 11 | Neen | 0.007 | 0 | 0.007 | 0.035 | Neen | 55 | Vereenvoudige berekening SCOP-on | 131 | Niet van toepassing | Ja | 8 | Niet van toepassing | Niet van toepassing | Verwarmingstoestel met een geïntegreerd opslagvat | ≤ 70 | 11 | Ja | Eén uniek opslagvat voor 2 opwekkers | Niet van toepassing | Ja | Niet van toepassing | Ja | XL | Ja | 128.8 | Neen | Ja | Niet van toepassing | Niet van toepassing | Niet van toepassing | N.V.T. | N.V.T. | N.V.T. | N.V.T. | Ja | 0,14 kW | Natlopende circulatiepomp met pompregeling | Ja | 0.23
WPLS 11t,2 RE | Buderus | Warmtepomp | Elektrische warmtepomp | Enkel buitenlucht | Water | te bepalen door de Energiedeskundige | Neen | Neen | Neen | Neen | 11 | Neen | 0.026 | 0 | 0.026 | 0.053 | Neen | 55 | Vereenvoudige berekening SCOP-on | 129 | Niet van toepassing | Ja | 8 | Niet van toepassing | Niet van toepassing | zelf in te vullen indien van toepassing | ≤ 70 | 11 | zelf in te vullen indien van toepassing | zelf in te vullen indien van toepassing | zelf in te vullen indien van toepassing | Neen | zie productspecificaties v/d tank | Neen | Niet van toepassing | Neen | Niet van toepassing | Neen | Neen | Buderus | EW | Elektrische weerstandsverwarming | ≤ 70 kW | 9 kW | Neen | Neen | Ja | 0,14 kW | Natlopende circulatiepomp met pompregeling | Ja | 0.23
WPLS 13s,2 RE | Buderus | Warmtepomp | Elektrische warmtepomp | Enkel buitenlucht | Water | te bepalen door de Energiedeskundige | Neen | Neen | Neen | Neen | 13 | Neen | 0.007 | 0 | 0.007 | 0.035 | Neen | 55 | Vereenvoudige berekening SCOP-on | 136 | Niet van toepassing | Ja | 8 | Niet van toepassing | Niet van toepassing | zelf in te vullen indien van toepassing | ≤ 70 | 13 | zelf in te vullen indien van toepassing | zelf in te vullen indien van toepassing | zelf in te vullen indien van toepassing | Neen | zie productspecificaties v/d tank | Neen | Niet van toepassing | Neen | Niet van toepassing | Neen | Neen | Buderus | EW | Elektrische weerstandsverwarming | ≤ 70 kW | 9 kW | Neen | Neen | Ja | 0,14 kW | Natlopende circulatiepomp met pompregeling | Ja | 0.23
WPLS 13s,2 RE + HR300 | Buderus | Warmtepomp | Elektrische warmtepomp | Enkel buitenlucht | Water | te bepalen door de Energiedeskundige | Neen | Neen | Neen | Neen | 13 | Neen | 0.007 | 0 | 0.007 | 0.035 | Neen | 55 | Vereenvoudige berekening SCOP-on | 136 | Niet van toepassing | Ja | 8 | Niet van toepassing | Niet van toepassing | Verwarmingstoestel met een geïntegreerd opslagvat | ≤ 70 | 13 | Ja | Eén uniek opslagvat voor 2 opwekkers | Niet van toepassing | Niet van toepassing | Niet van toepassing | Ja | XL | Ja | 128.8 | Neen | Ja | Niet van toepassing | Niet van toepassing | Niet van toepassing | N.V.T. | N.V.T. | N.V.T. | N.V.T. | Ja | 0,14 kW | Natlopende circulatiepomp met pompregeling | Ja | 0.23
WPLS 13t,2 RE | Buderus | Warmtepomp | Elektrische warmtepomp | Enkel buitenlucht | Water | te bepalen door de Energiedeskundige | Neen | Neen | Neen | Neen | 13 | Neen | 0.026 | 0 | 0.026 | 0.053 | Neen | 55 | Vereenvoudige berekening SCOP-on | 132 | Niet van toepassing | Ja | 8 | Niet van toepassing | Niet van toepassing | zelf in te vullen indien van toepassing | ≤ 70 | 13 | zelf in te vullen indien van toepassing | zelf in te vullen indien van toepassing | zelf in te vullen indien van toepassing | Neen | zie productspecificaties v/d tank | Neen | Niet van toepassing | Neen | Niet van toepassing | Neen | Neen | Buderus | EW | Elektrische weerstandsverwarming | ≤ 70 kW | 9 kW | Neen | Neen | Ja | 0,14 kW | Natlopende circulatiepomp met pompregeling | Ja | 0.23
WPLS 15s,2 RE | Buderus | Warmtepomp | Elektrische warmtepomp | Enkel buitenlucht | Water | te bepalen door de Energiedeskundige | Neen | Neen | Neen | Neen | 15 | Neen | 0.007 | 0 | 0.007 | 0.035 | Neen | 55 | Vereenvoudige berekening SCOP-on | 136 | Niet van toepassing | Ja | 8 | Niet van toepassing | Niet van toepassing | zelf in te vullen indien van toepassing | ≤ 70 | 15 | zelf in te vullen indien van toepassing | zelf in te vullen indien van toepassing | zelf in te vullen indien van toepassing | Neen | zie productspecificaties v/d tank | Neen | Niet van toepassing | Neen | Niet van toepassing | Neen | Neen | Buderus | EW | Elektrische weerstandsverwarming | ≤ 70 kW | 9 kW | Neen | Neen | Ja | 0,14 kW | Natlopende circulatiepomp met pompregeling | Ja | 0.23
WPLS 15s,2 RE + HR300 | Buderus | Warmtepomp | Elektrische warmtepomp | Enkel buitenlucht | Water | te bepalen door de Energiedeskundige | Neen | Neen | Neen | Neen | 15 | Neen | 0.007 | 0 | 0.007 | 0.035 | Neen | 55 | Vereenvoudige berekening SCOP-on | 136 | Niet van toepassing | Ja | 8 | Niet van toepassing | Niet van toepassing | Verwarmingstoestel met een geïntegreerd opslagvat | ≤ 70 | 15 | Ja | Eén uniek opslagvat voor 2 opwekkers | Niet van toepassing | Niet van toepassing | Niet van toepassing | Ja | XL | Ja | 128.8 | Neen | Ja | Niet van toepassing | Niet van toepassing | Niet van toepassing | N.V.T. | N.V.T. | N.V.T. | N.V.T. | Ja | 0,14 kW | Natlopende circulatiepomp met pompregeling | Ja | 0.23
WPLS 15t,2 RE | Buderus | Warmtepomp | Elektrische warmtepomp | Enkel buitenlucht | Water | te bepalen door de Energiedeskundige | Neen | Neen | Neen | Neen | 15 | Neen | 0.026 | 0 | 0.026 | 0.053 | Neen | 55 | Vereenvoudige berekening SCOP-on | 132 | Niet van toepassing | Ja | 8 | Niet van toepassing | Niet van toepassing | zelf in te vullen indien van toepassing | ≤ 70 | 15 | zelf in te vullen indien van toepassing | zelf in te vullen indien van toepassing | zelf in te vullen indien van toepassing | Neen | zie productspecificaties v/d tank | Neen | Niet van toepassing | Neen | Niet van toepassing | Neen | Neen | Buderus | EW | Elektrische weerstandsverwarming | ≤ 70 kW | 9 kW | Neen | Neen | Ja | 0,14 kW | Natlopende circulatiepomp met pompregeling | Ja | 0.23
WPLS 2,2 RB | Buderus | Warmtepomp | Elektrische warmtepomp | Enkel buitenlucht | Water | te bepalen door de Energiedeskundige | Neen | Neen | Neen | Neen | 2 | Neen | 0.011 | 0.051 | 0.011 | 0.1 | Neen | 55 | Vereenvoudige berekening SCOP-on | 123 | Niet van toepassing | Ja | 8 | Niet van toepassing | Niet van toepassing | zelf in te vullen indien van toepassing | ≤ 70 | 2 | zelf in te vullen indien van toepassing | zelf in te vullen indien van toepassing | zelf in te vullen indien van toepassing | Neen | zie productspecificaties v/d tank | Neen | Niet van toepassing | Neen | Niet van toepassing | Neen | Niet van toepassing | Buderus | Niet van toepassing | Niet van toepassing | N.V.T. | N.V.T. | N.V.T. | N.V.T. | Ja | 0,07 kW | Natlopende circulatiepomp met pompregeling | Ja | 0.23
WPLS 4,2 RB | Buderus | Warmtepomp | Elektrische warmtepomp | Enkel buitenlucht | Water | te bepalen door de Energiedeskundige | Neen | Neen | Neen | Neen | 4 | Neen | 0.017 | 0 | 0.017 | 0.016 | Neen | 55 | Vereenvoudige berekening SCOP-on | 124 | Niet van toepassing | Ja | 8 | Niet van toepassing | Niet van toepassing | zelf in te vullen indien van toepassing | ≤ 70 | 4 | zelf in te vullen indien van toepassing | zelf in te vullen indien van toepassing | zelf in te vullen indien van toepassing | Neen | zie productspecificaties v/d tank | Neen | Niet van toepassing | Neen | Niet van toepassing | Neen | Niet van toepassing | Buderus | Niet van toepassing | Niet van toepassing | N.V.T. | N.V.T. | N.V.T. | N.V.T. | Ja | 0,07 kW | Natlopende circulatiepomp met pompregeling | Ja | 0.23
WPLS 6,2 RB | Buderus | Warmtepomp | Elektrische warmtepomp | Enkel buitenlucht | Water | te bepalen door de Energiedeskundige | Neen | Neen | Neen | Neen | 6 | Neen | 0.017 | 0 | 0.017 | 0.016 | Neen | 55 | Vereenvoudige berekening SCOP-on | 123 | Niet van toepassing | Ja | 8 | Niet van toepassing | Niet van toepassing | zelf in te vullen indien van toepassing | ≤ 70 | 6 | zelf in te vullen indien van toepassing | zelf in te vullen indien van toepassing | zelf in te vullen indien van toepassing | Neen | zie productspecificaties v/d tank | Neen | Niet van toepassing | Neen | Niet van toepassing | Neen | Niet van toepassing | Buderus | Niet van toepassing | Niet van toepassing | N.V.T. | N.V.T. | N.V.T. | N.V.T. | Ja | 0,07 kW | Natlopende circulatiepomp met pompregeling | Ja | 0.23
WPLS 8,2 RB | Buderus | Warmtepomp | Elektrische warmtepomp | Enkel buitenlucht | Water | te bepalen door de Energiedeskundige | Neen | Neen | Neen | Neen | 8 | Neen | 0.013 | 0 | 0.013 | 0.017 | Neen | 55 | Vereenvoudige berekening SCOP-on | 134 | Niet van toepassing | Ja | 8 | Niet van toepassing | Niet van toepassing | zelf in te vullen indien van toepassing | ≤ 70 | 8 | zelf in te vullen indien van toepassing | zelf in te vullen indien van toepassing | zelf in te vullen indien van toepassing | Neen | zie productspecificaties v/d tank | Neen | Niet van toepassing | Neen | Niet van toepassing | Neen | Niet van toepassing | Buderus | Niet van toepassing | Niet van toepassing | N.V.T. | N.V.T. | N.V.T. | N.V.T. | Ja | 0,07 kW | Natlopende circulatiepomp met pompregeling | Ja | 0.23
WPLS 11s,2 RB | Buderus | Warmtepomp | Elektrische warmtepomp | Enkel buitenlucht | Water | te bepalen door de Energiedeskundige | Neen | Neen | Neen | Neen | 11 | Neen | 0.007 | 0 | 0.007 | 0.035 | Neen | 55 | Vereenvoudige berekening SCOP-on | 131 | Niet van toepassing | Ja | 8 | Niet van toepassing | Niet van toepassing | zelf in te vullen indien van toepassing | ≤ 70 | 11 | zelf in te vullen indien van toepassing | zelf in te vullen indien van toepassing | zelf in te vullen indien van toepassing | Neen | zie productspecificaties v/d tank | Neen | Niet van toepassing | Neen | Niet van toepassing | Neen | Niet van toepassing | Buderus | Niet van toepassing | Niet van toepassing | N.V.T. | N.V.T. | N.V.T. | N.V.T. | Ja | 0,14 kW | Natlopende circulatiepomp met pompregeling | Ja | 0.23
WPLS 11t,2 RB | Buderus | Warmtepomp | Elektrische warmtepomp | Enkel buitenlucht | Water | te bepalen door de Energiedeskundige | Neen | Neen | Neen | Neen | 11 | Neen | 0.026 | 0 | 0.026 | 0.053 | Neen | 55 | Vereenvoudige berekening SCOP-on | 129 | Niet van toepassing | Ja | 8 | Niet van toepassing | Niet van toepassing | zelf in te vullen indien van toepassing | ≤ 70 | 11 | zelf in te vullen indien van toepassing | zelf in te vullen indien van toepassing | zelf in te vullen indien van toepassing | Neen | zie productspecificaties v/d tank | Neen | Niet van toepassing | Neen | Niet van toepassing | Neen | Niet van toepassing | Buderus | Niet van toepassing | Niet van toepassing | N.V.T. | N.V.T. | N.V.T. | N.V.T. | Ja | 0,14 kW | Natlopende circulatiepomp met pompregeling | Ja | 0.23
WPLS 13s,2 RB | Buderus | Warmtepomp | Elektrische warmtepomp | Enkel buitenlucht | Water | te bepalen door de Energiedeskundige | Neen | Neen | Neen | Neen | 13 | Neen | 0.007 | 0 | 0.007 | 0.035 | Neen | 55 | Vereenvoudige berekening SCOP-on | 136 | Niet van toepassing | Ja | 8 | Niet van toepassing | Niet van toepassing | zelf in te vullen indien van toepassing | ≤ 70 | 13 | zelf in te vullen indien van toepassing | zelf in te vullen indien van toepassing | zelf in te vullen indien van toepassing | Neen | zie productspecificaties v/d tank | Neen | Niet van toepassing | Neen | Niet van toepassing | Neen | Niet van toepassing | Buderus | Niet van toepassing | Niet van toepassing | N.V.T. | N.V.T. | N.V.T. | N.V.T. | Ja | 0,14 kW | Natlopende circulatiepomp met pompregeling | Ja | 0.23
WPLS 13t,2 RB | Buderus | Warmtepomp | Elektrische warmtepomp | Enkel buitenlucht | Water | te bepalen door de Energiedeskundige | Neen | Neen | Neen | Neen | 13 | Neen | 0.026 | 0 | 0.026 | 0.053 | Neen | 55 | Vereenvoudige berekening SCOP-on | 132 | Niet van toepassing | Ja | 8 | Niet van toepassing | Niet van toepassing | zelf in te vullen indien van toepassing | ≤ 70 | 13 | zelf in te vullen indien van toepassing | zelf in te vullen indien van toepassing | zelf in te vullen indien van toepassing | Neen | zie productspecificaties v/d tank | Neen | Niet van toepassing | Neen | Niet van toepassing | Neen | Niet van toepassing | Buderus | Niet van toepassing | Niet van toepassing | N.V.T. | N.V.T. | N.V.T. | N.V.T. | Ja | 0,14 kW | Natlopende circulatiepomp met pompregeling | Ja | 0.23
WPLS 15s,2 RB | Buderus | Warmtepomp | Elektrische warmtepomp | Enkel buitenlucht | Water | te bepalen door de Energiedeskundige | Neen | Neen | Neen | Neen | 15 | Neen | 0.007 | 0 | 0.007 | 0.035 | Neen | 55 | Vereenvoudige berekening SCOP-on | 136 | Niet van toepassing | Ja | 8 | Niet van toepassing | Niet van toepassing | zelf in te vullen indien van toepassing | ≤ 70 | 15 | zelf in te vullen indien van toepassing | zelf in te vullen indien van toepassing | zelf in te vullen indien van toepassing | Neen | zie productspecificaties v/d tank | Neen | Niet van toepassing | Neen | Niet van toepassing | Neen | Niet van toepassing | Buderus | Niet van toepassing | Niet van toepassing | N.V.T. | N.V.T. | N.V.T. | N.V.T. | Ja | 0,14 kW | Natlopende circulatiepomp met pompregeling | Ja | 0.23
WPLS 15t,2 RB | Buderus | Warmtepomp | Elektrische warmtepomp | Enkel buitenlucht | Water | te bepalen door de Energiedeskundige | Neen | Neen | Neen | Neen | 15 | Neen | 0.026 | 0 | 0.026 | 0.053 | Neen | 55 | Vereenvoudige berekening SCOP-on | 132 | Niet van toepassing | Ja | 8 | Niet van toepassing | Niet van toepassing | zelf in te vullen indien van toepassing | ≤ 70 | 15 | zelf in te vullen indien van toepassing | zelf in te vullen indien van toepassing | zelf in te vullen indien van toepassing | Neen | zie productspecificaties v/d tank | Neen | Niet van toepassing | Neen | Niet van toepassing | Neen | Niet van toepassing | Buderus | Niet van toepassing | Niet van toepassing | N.V.T. | N.V.T. | N.V.T. | N.V.T. | Ja | 0,14 kW | Natlopende circulatiepomp met pompregeling | Ja | 0.23
WPLS 2,2 RT | Buderus | Warmtepomp | Elektrische warmtepomp | Enkel buitenlucht | Water | te bepalen door de Energiedeskundige | Neen | Neen | Neen | Neen | 2 | Neen | 0.011 | 0.051 | 0.011 | 0.1 | Neen | 55 | Vereenvoudige berekening SCOP-on | 123 | Niet van toepassing | Ja | 8 | Niet van toepassing | Niet van toepassing | Verwarmingstoestel met een geïntegreerd opslagvat | ≤ 70 | 2 | Ja | Eén uniek opslagvat voor 2 opwekkers | Niet van toepassing | Niet van toepassing | Niet van toepassing | Ja | L | Ja | 62 | Neen | Ja | Buderus | Niet van toepassing | Niet van toepassing | N.V.T. | N.V.T. | N.V.T. | N.V.T. | Ja | 0,07 kW | Natlopende circulatiepomp met pompregeling | Ja | 0.23
WPLS 4,2 RT | Buderus | Warmtepomp | Elektrische warmtepomp | Enkel buitenlucht | Water | te bepalen door de Energiedeskundige | Neen | Neen | Neen | Neen | 4 | Neen | 0.017 | 0 | 0.017 | 0.016 | Neen | 55 | Vereenvoudige berekening SCOP-on | 124 | Niet van toepassing | Ja | 8 | Niet van toepassing | Niet van toepassing | Verwarmingstoestel met een geïntegreerd opslagvat | ≤ 70 | 4 | Ja | Eén uniek opslagvat voor 2 opwekkers | Niet van toepassing | Niet van toepassing | Niet van toepassing | Ja | L | Ja | 121 | Neen | Ja | Buderus | Niet van toepassing | Niet van toepassing | N.V.T. | N.V.T. | N.V.T. | N.V.T. | Ja | 0,07 kW | Natlopende circulatiepomp met pompregeling | Ja | 0.23
WPLS 6,2 RT | Buderus | Warmtepomp | Elektrische warmtepomp | Enkel buitenlucht | Water | te bepalen door de Energiedeskundige | Neen | Neen | Neen | Neen | 6 | Neen | 0.017 | 0 | 0.017 | 0.016 | Neen | 55 | Vereenvoudige berekening SCOP-on | 123 | Niet van toepassing | Ja | 8 | Niet van toepassing | Niet van toepassing | Verwarmingstoestel met een geïntegreerd opslagvat | ≤ 70 | 6 | Ja | Eén uniek opslagvat voor 2 opwekkers | Niet van toepassing | Niet van toepassing | Niet van toepassing | Ja | L | Ja | 121 | Neen | Ja | Buderus | Niet van toepassing | Niet van toepassing | N.V.T. | N.V.T. | N.V.T. | N.V.T. | Ja | 0,07 kW | Natlopende circulatiepomp met pompregeling | Ja | 0.23
WPLS 8,2 RT | Buderus | Warmtepomp | Elektrische warmtepomp | Enkel buitenlucht | Water | te bepalen door de Energiedeskundige | Neen | Neen | Neen | Neen | 8 | Neen | 0.013 | 0 | 0.013 | 0.017 | Neen | 55 | Vereenvoudige berekening SCOP-on | 134 | Niet van toepassing | Ja | 8 | Niet van toepassing | Niet van toepassing | Verwarmingstoestel met een geïntegreerd opslagvat | ≤ 70 | 8 | Ja | Eén uniek opslagvat voor 2 opwekkers | Niet van toepassing | Niet van toepassing | Niet van toepassing | Ja | L | Ja | 121 | Neen | Ja | Buderus | Niet van toepassing | Niet van toepassing | N.V.T. | N.V.T. | N.V.T. | N.V.T. | Ja | 0,07 kW | Natlopende circulatiepomp met pompregeling | Ja | 0.23
WPLS 11s,2 RT | Buderus | Warmtepomp | Elektrische warmtepomp | Enkel buitenlucht | Water | te bepalen door de Energiedeskundige | Neen | Neen | Neen | Neen | 11 | Neen | 0.007 | 0 | 0.007 | 0.035 | Neen | 55 | Vereenvoudige berekening SCOP-on | 131 | Niet van toepassing | Ja | 8 | Niet van toepassing | Niet van toepassing | Verwarmingstoestel met een geïntegreerd opslagvat | ≤ 70 | 11 | Ja | Eén uniek opslagvat voor 2 opwekkers | Niet van toepassing | Niet van toepassing | Niet van toepassing | Ja | L | Ja | 110 | Neen | Ja | Buderus | Niet van toepassing | Niet van toepassing | N.V.T. | N.V.T. | N.V.T. | N.V.T. | Ja | 0,14 kW | Natlopende circulatiepomp met pompregeling | Ja | 0.23
WPLS 11t,2 RT | Buderus | Warmtepomp | Elektrische warmtepomp | Enkel buitenlucht | Water | te bepalen door de Energiedeskundige | Neen | Neen | Neen | Neen | 11 | Neen | 0.026 | 0 | 0.026 | 0.053 | Neen | 55 | Vereenvoudige berekening SCOP-on | 129 | Niet van toepassing | Ja | 8 | Niet van toepassing | Niet van toepassing | Verwarmingstoestel met een geïntegreerd opslagvat | ≤ 70 | 11 | Ja | Eén uniek opslagvat voor 2 opwekkers | Niet van toepassing | Niet van toepassing | Niet van toepassing | Ja | L | Ja | 82 | Neen | Ja | Buderus | Niet van toepassing | Niet van toepassing | N.V.T. | N.V.T. | N.V.T. | N.V.T. | Ja | 0,14 kW | Natlopende circulatiepomp met pompregeling | Ja | 0.23
WPLS 13s,2 RT | Buderus | Warmtepomp | Elektrische warmtepomp | Enkel buitenlucht | Water | te bepalen door de Energiedeskundige | Neen | Neen | Neen | Neen | 13 | Neen | 0.007 | 0 | 0.007 | 0.035 | Neen | 55 | Vereenvoudige berekening SCOP-on | 136 | Niet van toepassing | Ja | 8 | Niet van toepassing | Niet van toepassing | Verwarmingstoestel met een geïntegreerd opslagvat | ≤ 70 | 13 | Ja | Eén uniek opslagvat voor 2 opwekkers | Niet van toepassing | Niet van toepassing | Niet van toepassing | Ja | L | Ja | 110 | Neen | Ja | Buderus | Niet van toepassing | Niet van toepassing | N.V.T. | N.V.T. | N.V.T. | N.V.T. | Ja | 0,14 kW | Natlopende circulatiepomp met pompregeling | Ja | 0.23
WPLS 13t,2 RT | Buderus | Warmtepomp | Elektrische warmtepomp | Enkel buitenlucht | Water | te bepalen door de Energiedeskundige | Neen | Neen | Neen | Neen | 13 | Neen | 0.026 | 0 | 0.026 | 0.053 | Neen | 55 | Vereenvoudige berekening SCOP-on | 132 | Niet van toepassing | Ja | 8 | Niet van toepassing | Niet van toepassing | Verwarmingstoestel met een geïntegreerd opslagvat | ≤ 70 | 13 | Ja | Eén uniek opslagvat voor 2 opwekkers | Niet van toepassing | Niet van toepassing | Niet van toepassing | Ja | L | Ja | 82 | Neen | Ja | Buderus | Niet van toepassing | Niet van toepassing | N.V.T. | N.V.T. | N.V.T. | N.V.T. | Ja | 0,14 kW | Natlopende circulatiepomp met pompregeling | Ja | 0.23
WPLS 15s,2 RT | Buderus | Warmtepomp | Elektrische warmtepomp | Enkel buitenlucht | Water | te bepalen door de Energiedeskundige | Neen | Neen | Neen | Neen | 15 | Neen | 0.007 | 0 | 0.007 | 0.035 | Neen | 55 | Vereenvoudige berekening SCOP-on | 136 | Niet van toepassing | Ja | 8 | Niet van toepassing | Niet van toepassing | Verwarmingstoestel met een geïntegreerd opslagvat | ≤ 70 | 15 | Ja | Eén uniek opslagvat voor 2 opwekkers | Niet van toepassing | Niet van toepassing | Niet van toepassing | Ja | L | Ja | 110 | Neen | Ja | Buderus | Niet van toepassing | Niet van toepassing | N.V.T. | N.V.T. | N.V.T. | N.V.T. | Ja | 0,14 kW | Natlopende circulatiepomp met pompregeling | Ja | 0.23
WPLS 15t,2 RT | Buderus | Warmtepomp | Elektrische warmtepomp | Enkel buitenlucht | Water | te bepalen door de Energiedeskundige | Neen | Neen | Neen | Neen | 15 | Neen | 0.026 | 0 | 0.026 | 0.053 | Neen | 55 | Vereenvoudige berekening SCOP-on | 132 | Niet van toepassing | Ja | 8 | Niet van toepassing | Niet van toepassing | Verwarmingstoestel met een geïntegreerd opslagvat | ≤ 70 | 15 | Ja | Eén uniek opslagvat voor 2 opwekkers | Niet van toepassing | Niet van toepassing | Niet van toepassing | Ja | L | Ja | 82 | Neen | Ja | Buderus | Niet van toepassing | Niet van toepassing | N.V.T. | N.V.T. | N.V.T. | N.V.T. | Ja | 0,14 kW | Natlopende circulatiepomp met pompregeling | Ja | 0.23
WPLS 2,2 RTS | Buderus | Warmtepomp | Elektrische warmtepomp | Enkel buitenlucht | Water | te bepalen door de Energiedeskundige | Neen | Neen | Neen | Neen | 2 | Neen | 0.011 | 0.051 | 0.011 | 0.1 | Neen | 55 | Vereenvoudige berekening SCOP-on | 123 | Niet van toepassing | Ja | 8 | Niet van toepassing | Niet van toepassing | Verwarmingstoestel met een geïntegreerd opslagvat | ≤ 70 | 2 | Ja | Eén uniek opslagvat voor 2 opwekkers | Niet van toepassing | Niet van toepassing | Niet van toepassing | Ja | L | Ja | 62 | Neen | Ja | Buderus | Niet van toepassing | Niet van toepassing | N.V.T. | N.V.T. | N.V.T. | N.V.T. | Ja | 0,07 kW | Natlopende circulatiepomp met pompregeling | Ja | 0.23
WPLS 4,2 RTS | Buderus | Warmtepomp | Elektrische warmtepomp | Enkel buitenlucht | Water | te bepalen door de Energiedeskundige | Neen | Neen | Neen | Neen | 4 | Neen | 0.017 | 0 | 0.017 | 0.016 | Neen | 55 | Vereenvoudige berekening SCOP-on | 124 | Niet van toepassing | Ja | 8 | Niet van toepassing | Niet van toepassing | Verwarmingstoestel met een geïntegreerd opslagvat | ≤ 70 | 4 | Ja | Eén uniek opslagvat voor 2 opwekkers | Niet van toepassing | Niet van toepassing | Niet van toepassing | Ja | L | Ja | 121 | Neen | Ja | Buderus | Niet van toepassing | Niet van toepassing | N.V.T. | N.V.T. | N.V.T. | N.V.T. | Ja | 0,07 kW | Natlopende circulatiepomp met pompregeling | Ja | 0.23
WPLS 6,2 RTS | Buderus | Warmtepomp | Elektrische warmtepomp | Enkel buitenlucht | Water | te bepalen door de Energiedeskundige | Neen | Neen | Neen | Neen | 6 | Neen | 0.017 | 0 | 0.017 | 0.016 | Neen | 55 | Vereenvoudige berekening SCOP-on | 123 | Niet van toepassing | Ja | 8 | Niet van toepassing | Niet van toepassing | Verwarmingstoestel met een geïntegreerd opslagvat | ≤ 70 | 6 | Ja | Eén uniek opslagvat voor 2 opwekkers | Niet van toepassing | Niet van toepassing | Niet van toepassing | Ja | L | Ja | 121 | Neen | Ja | Buderus | Niet van toepassing | Niet van toepassing | N.V.T. | N.V.T. | N.V.T. | N.V.T. | Ja | 0,07 kW | Natlopende circulatiepomp met pompregeling | Ja | 0.23
WPLS 8,2 RTS | Buderus | Warmtepomp | Elektrische warmtepomp | Enkel buitenlucht | Water | te bepalen door de Energiedeskundige | Neen | Neen | Neen | Neen | 8 | Neen | 0.013 | 0 | 0.013 | 0.017 | Neen | 55 | Vereenvoudige berekening SCOP-on | 134 | Niet van toepassing | Ja | 8 | Niet van toepassing | Niet van toepassing | Verwarmingstoestel met een geïntegreerd opslagvat | ≤ 70 | 8 | Ja | Eén uniek opslagvat voor 2 opwekkers | Niet van toepassing | Niet van toepassing | Niet van toepassing | Ja | L | Ja | 121 | Neen | Ja | Buderus | Niet van toepassing | Niet van toepassing | N.V.T. | N.V.T. | N.V.T. | N.V.T. | Ja | 0,07 kW | Natlopende circulatiepomp met pompregeling | Ja | 0.23
WPLS 11s,2 RTS | Buderus | Warmtepomp | Elektrische warmtepomp | Enkel buitenlucht | Water | te bepalen door de Energiedeskundige | Neen | Neen | Neen | Neen | 11 | Neen | 0.007 | 0 | 0.007 | 0.035 | Neen | 55 | Vereenvoudige berekening SCOP-on | 131 | Niet van toepassing | Ja | 8 | Niet van toepassing | Niet van toepassing | Verwarmingstoestel met een geïntegreerd opslagvat | ≤ 70 | 11 | Ja | Eén uniek opslagvat voor 2 opwekkers | Niet van toepassing | Niet van toepassing | Niet van toepassing | Ja | L | Ja | 110 | Neen | Ja | Buderus | Niet van toepassing | Niet van toepassing | N.V.T. | N.V.T. | N.V.T. | N.V.T. | Ja | 0,14 kW | Natlopende circulatiepomp met pompregeling | Ja | 0.23
WPLS 11t,2 RTS | Buderus | Warmtepomp | Elektrische warmtepomp | Enkel buitenlucht | Water | te bepalen door de Energiedeskundige | Neen | Neen | Neen | Neen | 11 | Neen | 0.026 | 0 | 0.026 | 0.053 | Neen | 55 | Vereenvoudige berekening SCOP-on | 129 | Niet van toepassing | Ja | 8 | Niet van toepassing | Niet van toepassing | Verwarmingstoestel met een geïntegreerd opslagvat | ≤ 70 | 11 | Ja | Eén uniek opslagvat voor 2 opwekkers | Niet van toepassing | Niet van toepassing | Niet van toepassing | Ja | L | Ja | 82 | Neen | Ja | Buderus | Niet van toepassing | Niet van toepassing | N.V.T. | N.V.T. | N.V.T. | N.V.T. | Ja | 0,14 kW | Natlopende circulatiepomp met pompregeling | Ja | 0.23
WPLS 13s,2 RTS | Buderus | Warmtepomp | Elektrische warmtepomp | Enkel buitenlucht | Water | te bepalen door de Energiedeskundige | Neen | Neen | Neen | Neen | 13 | Neen | 0.007 | 0 | 0.007 | 0.035 | Neen | 55 | Vereenvoudige berekening SCOP-on | 136 | Niet van toepassing | Ja | 8 | Niet van toepassing | Niet van toepassing | Verwarmingstoestel met een geïntegreerd opslagvat | ≤ 70 | 13 | Ja | Eén uniek opslagvat voor 2 opwekkers | Niet van toepassing | Niet van toepassing | Niet van toepassing | Ja | L | Ja | 110 | Neen | Ja | Buderus | Niet van toepassing | Niet van toepassing | N.V.T. | N.V.T. | N.V.T. | N.V.T. | Ja | 0,14 kW | Natlopende circulatiepomp met pompregeling | Ja | 0.23
WPLS 13t,2 RTS | Buderus | Warmtepomp | Elektrische warmtepomp | Enkel buitenlucht | Water | te bepalen door de Energiedeskundige | Neen | Neen | Neen | Neen | 13 | Neen | 0.026 | 0 | 0.026 | 0.053 | Neen | 55 | Vereenvoudige berekening SCOP-on | 132 | Niet van toepassing | Ja | 8 | Niet van toepassing | Niet van toepassing | Verwarmingstoestel met een geïntegreerd opslagvat | ≤ 70 | 13 | Ja | Eén uniek opslagvat voor 2 opwekkers | Niet van toepassing | Niet van toepassing | Niet van toepassing | Ja | L | Ja | 82 | Neen | Ja | Buderus | Niet van toepassing | Niet van toepassing | N.V.T. | N.V.T. | N.V.T. | N.V.T. | Ja | 0,14 kW | Natlopende circulatiepomp met pompregeling | Ja | 0.23
WPLS 15s,2 RTS | Buderus | Warmtepomp | Elektrische warmtepomp | Enkel buitenlucht | Water | te bepalen door de Energiedeskundige | Neen | Neen | Neen | Neen | 15 | Neen | 0.007 | 0 | 0.007 | 0.035 | Neen | 55 | Vereenvoudige berekening SCOP-on | 136 | Niet van toepassing | Ja | 8 | Niet van toepassing | Niet van toepassing | Verwarmingstoestel met een geïntegreerd opslagvat | ≤ 70 | 15 | Ja | Eén uniek opslagvat voor 2 opwekkers | Niet van toepassing | Niet van toepassing | Niet van toepassing | Ja | L | Ja | 110 | Neen | Ja | Buderus | Niet van toepassing | Niet van toepassing | N.V.T. | N.V.T. | N.V.T. | N.V.T. | Ja | 0,14 kW | Natlopende circulatiepomp met pompregeling | Ja | 0.23
WPLS 15t,2 RTS | Buderus | Warmtepomp | Elektrische warmtepomp | Enkel buitenlucht | Water | te bepalen door de Energiedeskundige | Neen | Neen | Neen | Neen | 15 | Neen | 0.026 | 0 | 0.026 | 0.053 | Neen | 55 | Vereenvoudige berekening SCOP-on | 132 | Niet van toepassing | Ja | 8 | Niet van toepassing | Niet van toepassing | Verwarmingstoestel met een geïntegreerd opslagvat | ≤ 70 | 15 | Ja | Eén uniek opslagvat voor 2 opwekkers | Niet van toepassing | Niet van toepassing | Niet van toepassing | Ja | L | Ja | 82 | Neen | Ja | Buderus | Niet van toepassing | Niet van toepassing | N.V.T. | N.V.T. | N.V.T. | N.V.T. | Ja | 0,14 kW | Natlopende circulatiepomp met pompregeling | Ja | 0.23
WPL 4 ARE | Buderus | Warmtepomp | Elektrische warmtepomp | Enkel buitenlucht | Water | te bepalen door de Energiedeskundige | Neen | Neen | Neen | Neen | 4 | Neen | 0.022 | 0 | 0.022 | 0.004 | Neen | 55 | Vereenvoudige berekening SCOP-on | 133 | Niet van toepassing | Ja | 8 | Niet van toepassing | Niet van toepassing | zelf in te vullen indien van toepassing | ≤ 70 | 4 | zelf in te vullen indien van toepassing | zelf in te vullen indien van toepassing | zelf in te vullen indien van toepassing | Neen | zie productspecificaties v/d tank | Neen | Niet van toepassing | Neen | Niet van toepassing | Neen | Neen | Buderus | EW | Elektrische weerstandsverwarming | ≤ 70 kW | 9 kW | Neen | Neen | Ja | 0,07 kW | Natlopende circulatiepomp met pompregeling | Ja | 0.23
WPL 6 ARE | Buderus | Warmtepomp | Elektrische warmtepomp | Enkel buitenlucht | Water | te bepalen door de Energiedeskundige | Neen | Neen | Neen | Neen | 6 | Neen | 0.022 | 0 | 0.022 | 0.004 | Neen | 55 | Vereenvoudige berekening SCOP-on | 146 | Niet van toepassing | Ja | 8 | Niet van toepassing | Niet van toepassing | zelf in te vullen indien van toepassing | ≤ 70 | 6 | zelf in te vullen indien van toepassing | zelf in te vullen indien van toepassing | zelf in te vullen indien van toepassing | Neen | zie productspecificaties v/d tank | Neen | Niet van toepassing | Neen | Niet van toepassing | Neen | Neen | Buderus | EW | Elektrische weerstandsverwarming | ≤ 70 kW | 9 kW | Neen | Neen | Ja | 0,07 kW | Natlopende circulatiepomp met pompregeling | Ja | 0.23
WPL 6 ARE SH290 RS B | Buderus | Warmtepomp | Elektrische warmtepomp | Enkel buitenlucht | Water | te bepalen door de Energiedeskundige | Neen | Neen | Neen | Neen | 6 | Neen | 0.022 | 0 | 0.022 | 0.004 | Neen | 55 | Vereenvoudige berekening SCOP-on | 146 | Niet van toepassing | Ja | 8 | Niet van toepassing | Niet van toepassing | Verwarmingstoestel met een geïntegreerd opslagvat | ≤ 70 | 6 | Ja | Eén uniek opslagvat voor 2 opwekkers | zelf in te vullen indien van toepassing | Niet van toepassing | Niet van toepassing | Ja | XL | Ja | 115.6 | Neen | Ja | Niet van toepassing | Niet van toepassing | Niet van toepassing | N.V.T. | N.V.T. | N.V.T. | N.V.T. | Ja | 0,07 kW | Natlopende circulatiepomp met pompregeling | Ja | 0.23
WPL 8 ARE | Buderus | Warmtepomp | Elektrische warmtepomp | Enkel buitenlucht | Water | te bepalen door de Energiedeskundige | Neen | Neen | Neen | Neen | 8 | Neen | 0.017 | 0.008 | 0.017 | 0.007 | Neen | 55 | Vereenvoudige berekening SCOP-on | 147 | Niet van toepassing | Ja | 8 | Niet van toepassing | Niet van toepassing | zelf in te vullen indien van toepassing | ≤ 70 | 8 | zelf in te vullen indien van toepassing | zelf in te vullen indien van toepassing | zelf in te vullen indien van toepassing | Neen | zie productspecificaties v/d tank | Neen | Niet van toepassing | Neen | Niet van toepassing | Neen | Neen | Buderus | EW | Elektrische weerstandsverwarming | ≤ 70 kW | 9 kW | Neen | Neen | Ja | 0,07 kW | Natlopende circulatiepomp met pompregeling | Ja | 0.23
WPL 8 ARE + HR300 | Buderus | Warmtepomp | Elektrische warmtepomp | Enkel buitenlucht | Water | te bepalen door de Energiedeskundige | Neen | Neen | Neen | Neen | 8 | Neen | 0.017 | 0.008 | 0.017 | 0.007 | Neen | 55 | Vereenvoudige berekening SCOP-on | 147 | Niet van toepassing | Ja | 8 | Niet van toepassing | Niet van toepassing | Verwarmingstoestel met een geïntegreerd opslagvat | ≤ 70 | 8 | Ja | Eén uniek opslagvat voor 2 opwekkers | zelf in te vullen indien van toepassing | Niet van toepassing | Niet van toepassing | Ja | XL | Ja | 121 | Neen | Ja | Niet van toepassing | Niet van toepassing | Niet van toepassing | N.V.T. | N.V.T. | N.V.T. | N.V.T. | Ja | 0,07 kW | Natlopende circulatiepomp met pompregeling | Ja | 0.23
WPL 11s ARE | Buderus | Warmtepomp | Elektrische warmtepomp | Enkel buitenlucht | Water | te bepalen door de Energiedeskundige | Neen | Neen | Neen | Neen | 11 | Neen | 0.023 | 0 | 0.023 | 0.012 | Neen | 55 | Vereenvoudige berekening SCOP-on | 141 | Niet van toepassing | Ja | 8 | Niet van toepassing | Niet van toepassing | zelf in te vullen indien van toepassing | ≤ 70 | 11 | zelf in te vullen indien van toepassing | zelf in te vullen indien van toepassing | zelf in te vullen indien van toepassing | Neen | zie productspecificaties v/d tank | Neen | Niet van toepassing | Neen | Niet van toepassing | Neen | Neen | Buderus | EW | Elektrische weerstandsverwarming | ≤ 70 kW | 9 kW | Neen | Neen | Ja | 0,09 kW | Natlopende circulatiepomp met pompregeling | Ja | 0.23
WPL 11t ARE | Buderus | Warmtepomp | Elektrische warmtepomp | Enkel buitenlucht | Water | te bepalen door de Energiedeskundige | Neen | Neen | Neen | Neen | 11 | Neen | 0.023 | 0 | 0.023 | 0.012 | Neen | 55 | Vereenvoudige berekening SCOP-on | 128 | Niet van toepassing | Ja | 8 | Niet van toepassing | Niet van toepassing | zelf in te vullen indien van toepassing | ≤ 70 | 11 | zelf in te vullen indien van toepassing | zelf in te vullen indien van toepassing | zelf in te vullen indien van toepassing | Neen | zie productspecificaties v/d tank | Neen | Niet van toepassing | Neen | Niet van toepassing | Neen | Neen | Buderus | EW | Elektrische weerstandsverwarming | ≤ 70 kW | 9 kW | Neen | Neen | Ja | 0,09 kW | Natlopende circulatiepomp met pompregeling | Ja | 0.23
WPL 14t ARE | Buderus | Warmtepomp | Elektrische warmtepomp | Enkel buitenlucht | Water | te bepalen door de Energiedeskundige | Neen | Neen | Neen | Neen | 14 | Neen | 0.024 | 0.017 | 0.024 | 0.011 | Neen | 55 | Vereenvoudige berekening SCOP-on | 144 | Niet van toepassing | Ja | 8 | Niet van toepassing | Niet van toepassing | zelf in te vullen indien van toepassing | ≤ 70 | 14 | zelf in te vullen indien van toepassing | zelf in te vullen indien van toepassing | zelf in te vullen indien van toepassing | Neen | zie productspecificaties v/d tank | Neen | Niet van toepassing | Neen | Niet van toepassing | Neen | Neen | Buderus | EW | Elektrische weerstandsverwarming | ≤ 70 kW | 9 kW | Neen | Neen | Ja | 0,09 kW | Natlopende circulatiepomp met pompregeling | Ja | 0.23
WPL 4 ARB | Buderus | Warmtepomp | Elektrische warmtepomp | Enkel buitenlucht | Water | te bepalen door de Energiedeskundige | Neen | Neen | Neen | Neen | 4 | Neen | 0.022 | 0 | 0.022 | 0.004 | Neen | 55 | Vereenvoudige berekening SCOP-on | 133 | Niet van toepassing | Ja | 8 | Niet van toepassing | Niet van toepassing | zelf in te vullen indien van toepassing | ≤ 70 | 4 | zelf in te vullen indien van toepassing | zelf in te vullen indien van toepassing | zelf in te vullen indien van toepassing | Neen | zie productspecificaties v/d tank | Neen | Niet van toepassing | Neen | Niet van toepassing | Neen | Niet van toepassing | Niet van toepassing | Niet van toepassing | Niet van toepassing | N.V.T. | N.V.T. | N.V.T. | N.V.T. | Ja | 0,07 kW | Natlopende circulatiepomp met pompregeling | Ja | 0.23
WPL 6 ARB | Buderus | Warmtepomp | Elektrische warmtepomp | Enkel buitenlucht | Water | te bepalen door de Energiedeskundige | Neen | Neen | Neen | Neen | 6 | Neen | 0.022 | 0 | 0.022 | 0.004 | Neen | 55 | Vereenvoudige berekening SCOP-on | 146 | Niet van toepassing | Ja | 8 | Niet van toepassing | Niet van toepassing | zelf in te vullen indien van toepassing | ≤ 70 | 6 | zelf in te vullen indien van toepassing | zelf in te vullen indien van toepassing | zelf in te vullen indien van toepassing | Neen | zie productspecificaties v/d tank | Neen | Niet van toepassing | Neen | Niet van toepassing | Neen | Niet van toepassing | Niet van toepassing | Niet van toepassing | Niet van toepassing | N.V.T. | N.V.T. | N.V.T. | N.V.T. | Ja | 0,07 kW | Natlopende circulatiepomp met pompregeling | Ja | 0.23
WPL 8 ARB | Buderus | Warmtepomp | Elektrische warmtepomp | Enkel buitenlucht | Water | te bepalen door de Energiedeskundige | Neen | Neen | Neen | Neen | 8 | Neen | 0.017 | 0.008 | 0.017 | 0.007 | Neen | 55 | Vereenvoudige berekening SCOP-on | 147 | Niet van toepassing | Ja | 8 | Niet van toepassing | Niet van toepassing | zelf in te vullen indien van toepassing | ≤ 70 | 8 | zelf in te vullen indien van toepassing | zelf in te vullen indien van toepassing | zelf in te vullen indien van toepassing | Neen | zie productspecificaties v/d tank | Neen | Niet van toepassing | Neen | Niet van toepassing | Neen | Niet van toepassing | Niet van toepassing | Niet van toepassing | Niet van toepassing | N.V.T. | N.V.T. | N.V.T. | N.V.T. | Ja | 0,07 kW | Natlopende circulatiepomp met pompregeling | Ja | 0.23
WPL 11s ARB | Buderus | Warmtepomp | Elektrische warmtepomp | Enkel buitenlucht | Water | te bepalen door de Energiedeskundige | Neen | Neen | Neen | Neen | 11 | Neen | 0.023 | 0 | 0.023 | 0.012 | Neen | 55 | Vereenvoudige berekening SCOP-on | 141 | Niet van toepassing | Ja | 8 | Niet van toepassing | Niet van toepassing | zelf in te vullen indien van toepassing | ≤ 70 | 11 | zelf in te vullen indien van toepassing | zelf in te vullen indien van toepassing | zelf in te vullen indien van toepassing | Neen | zie productspecificaties v/d tank | Neen | Niet van toepassing | Neen | Niet van toepassing | Neen | Niet van toepassing | Niet van toepassing | Niet van toepassing | Niet van toepassing | N.V.T. | N.V.T. | N.V.T. | N.V.T. | Ja | 0,09 kW | Natlopende circulatiepomp met pompregeling | Ja | 0.23
WPL 11t ARB | Buderus | Warmtepomp | Elektrische warmtepomp | Enkel buitenlucht | Water | te bepalen door de Energiedeskundige | Neen | Neen | Neen | Neen | 11 | Neen | 0.023 | 0 | 0.023 | 0.012 | Neen | 55 | Vereenvoudige berekening SCOP-on | 128 | Niet van toepassing | Ja | 8 | Niet van toepassing | Niet van toepassing | zelf in te vullen indien van toepassing | ≤ 70 | 11 | zelf in te vullen indien van toepassing | zelf in te vullen indien van toepassing | zelf in te vullen indien van toepassing | Neen | zie productspecificaties v/d tank | Neen | Niet van toepassing | Neen | Niet van toepassing | Neen | Niet van toepassing | Niet van toepassing | Niet van toepassing | Niet van toepassing | N.V.T. | N.V.T. | N.V.T. | N.V.T. | Ja | 0,09 kW | Natlopende circulatiepomp met pompregeling | Ja | 0.23
WPL 14t ARB | Buderus | Warmtepomp | Elektrische warmtepomp | Enkel buitenlucht | Water | te bepalen door de Energiedeskundige | Neen | Neen | Neen | Neen | 14 | Neen | 0.024 | 0.017 | 0.024 | 0.011 | Neen | 55 | Vereenvoudige berekening SCOP-on | 144 | Niet van toepassing | Ja | 8 | Niet van toepassing | Niet van toepassing | zelf in te vullen indien van toepassing | ≤ 70 | 14 | zelf in te vullen indien van toepassing | zelf in te vullen indien van toepassing | zelf in te vullen indien van toepassing | Neen | zie productspecificaties v/d tank | Neen | Niet van toepassing | Neen | Niet van toepassing | Neen | Niet van toepassing | Niet van toepassing | Niet van toepassing | Niet van toepassing | N.V.T. | N.V.T. | N.V.T. | N.V.T. | Ja | 0,09 kW | Natlopende circulatiepomp met pompregeling | Ja | 0.23
WPL 4 ART | Buderus | Warmtepomp | Elektrische warmtepomp | Enkel buitenlucht | Water | te bepalen door de Energiedeskundige | Neen | Neen | Neen | Neen | 4 | Neen | 0.022 | 0 | 0.022 | 0.004 | Neen | 55 | Vereenvoudige berekening SCOP-on | 133 | Niet van toepassing | Ja | 8 | Niet van toepassing | Niet van toepassing | Verwarmingstoestel met een geïntegreerd opslagvat | ≤ 70 | 4 | Ja | Eén uniek opslagvat voor 2 opwekkers | Niet van toepassing | Niet van toepassing | Niet van toepassing | Ja | L | Ja | 81 | Neen | Ja | Niet van toepassing | Niet van toepassing | Niet van toepassing | N.V.T. | N.V.T. | N.V.T. | N.V.T. | Ja | 0,07 kW | Natlopende circulatiepomp met pompregeling | Ja | 0.23
WPL 6 ART | Buderus | Warmtepomp | Elektrische warmtepomp | Enkel buitenlucht | Water | te bepalen door de Energiedeskundige | Neen | Neen | Neen | Neen | 6 | Neen | 0.022 | 0 | 0.022 | 0.004 | Neen | 55 | Vereenvoudige berekening SCOP-on | 146 | Niet van toepassing | Ja | 8 | Niet van toepassing | Niet van toepassing | Verwarmingstoestel met een geïntegreerd opslagvat | ≤ 70 | 6 | Ja | Eén uniek opslagvat voor 2 opwekkers | Niet van toepassing | Niet van toepassing | Niet van toepassing | Ja | L | Ja | 124 | Neen | Ja | Niet van toepassing | Niet van toepassing | Niet van toepassing | N.V.T. | N.V.T. | N.V.T. | N.V.T. | Ja | 0,07 kW | Natlopende circulatiepomp met pompregeling | Ja | 0.23
WPL 8 ART | Buderus | Warmtepomp | Elektrische warmtepomp | Enkel buitenlucht | Water | te bepalen door de Energiedeskundige | Neen | Neen | Neen | Neen | 8 | Neen | 0.017 | 0.008 | 0.017 | 0.007 | Neen | 55 | Vereenvoudige berekening SCOP-on | 147 | Niet van toepassing | Ja | 8 | Niet van toepassing | Niet van toepassing | Verwarmingstoestel met een geïntegreerd opslagvat | ≤ 70 | 8 | Ja | Eén uniek opslagvat voor 2 opwekkers | Niet van toepassing | Niet van toepassing | Niet van toepassing | Ja | L | Ja | 122 | Neen | Ja | Niet van toepassing | Niet van toepassing | Niet van toepassing | N.V.T. | N.V.T. | N.V.T. | N.V.T. | Ja | 0,07 kW | Natlopende circulatiepomp met pompregeling | Ja | 0.23
WPL 11s ART | Buderus | Warmtepomp | Elektrische warmtepomp | Enkel buitenlucht | Water | te bepalen door de Energiedeskundige | Neen | Neen | Neen | Neen | 11 | Neen | 0.023 | 0 | 0.023 | 0.012 | Neen | 55 | Vereenvoudige berekening SCOP-on | 141 | Niet van toepassing | Ja | 8 | Niet van toepassing | Niet van toepassing | Verwarmingstoestel met een geïntegreerd opslagvat | ≤ 70 | 11 | Ja | Eén uniek opslagvat voor 2 opwekkers | Niet van toepassing | Niet van toepassing | Niet van toepassing | Ja | L | Ja | 79 | Neen | Ja | Niet van toepassing | Niet van toepassing | Niet van toepassing | N.V.T. | N.V.T. | N.V.T. | N.V.T. | Ja | 0,14 kW | Natlopende circulatiepomp met pompregeling | Ja | 0.23
WPL 11t ART | Buderus | Warmtepomp | Elektrische warmtepomp | Enkel buitenlucht | Water | te bepalen door de Energiedeskundige | Neen | Neen | Neen | Neen | 11 | Neen | 0.023 | 0 | 0.023 | 0.012 | Neen | 55 | Vereenvoudige berekening SCOP-on | 128 | Niet van toepassing | Ja | 8 | Niet van toepassing | Niet van toepassing | Verwarmingstoestel met een geïntegreerd opslagvat | ≤ 70 | 11 | Ja | Eén uniek opslagvat voor 2 opwekkers | Niet van toepassing | Niet van toepassing | Niet van toepassing | Ja | L | Ja | 82 | Neen | Ja | Niet van toepassing | Niet van toepassing | Niet van toepassing | N.V.T. | N.V.T. | N.V.T. | N.V.T. | Ja | 0,14 kW | Natlopende circulatiepomp met pompregeling | Ja | 0.23
WPL 14t ART | Buderus | Warmtepomp | Elektrische warmtepomp | Enkel buitenlucht | Water | te bepalen door de Energiedeskundige | Neen | Neen | Neen | Neen | 14 | Neen | 0.024 | 0.017 | 0.024 | 0.011 | Neen | 55 | Vereenvoudige berekening SCOP-on | 144 | Niet van toepassing | Ja | 8 | Niet van toepassing | Niet van toepassing | Verwarmingstoestel met een geïntegreerd opslagvat | ≤ 70 | 14 | Ja | Eén uniek opslagvat voor 2 opwekkers | Niet van toepassing | Niet van toepassing | Niet van toepassing | Ja | L | Ja | 83 | Neen | Ja | Niet van toepassing | Niet van toepassing | Niet van toepassing | N.V.T. | N.V.T. | N.V.T. | N.V.T. | Ja | 0,14 kW | Natlopende circulatiepomp met pompregeling | Ja | 0.23
WPL 4 ARTS | Buderus | Warmtepomp | Elektrische warmtepomp | Enkel buitenlucht | Water | te bepalen door de Energiedeskundige | Neen | Neen | Neen | Neen | 4 | Neen | 0.022 | 0 | 0.022 | 0.004 | Neen | 55 | Vereenvoudige berekening SCOP-on | 133 | Niet van toepassing | Ja | 8 | Niet van toepassing | Niet van toepassing | Verwarmingstoestel met een geïntegreerd opslagvat | ≤ 70 | 4 | Ja | Eén uniek opslagvat voor 2 opwekkers | Niet van toepassing | Niet van toepassing | Niet van toepassing | Ja | L | Ja | 81 | Neen | Ja | Niet van toepassing | Niet van toepassing | Niet van toepassing | N.V.T. | N.V.T. | N.V.T. | N.V.T. | Ja | 0,14 kW | Natlopende circulatiepomp met pompregeling | Ja | 0.23
WPL 6 ARTS | Buderus | Warmtepomp | Elektrische warmtepomp | Enkel buitenlucht | Water | te bepalen door de Energiedeskundige | Neen | Neen | Neen | Neen | 6 | Neen | 0.022 | 0 | 0.022 | 0.004 | Neen | 55 | Vereenvoudige berekening SCOP-on | 146 | Niet van toepassing | Ja | 8 | Niet van toepassing | Niet van toepassing | Verwarmingstoestel met een geïntegreerd opslagvat | ≤ 70 | 6 | Ja | Eén uniek opslagvat voor 2 opwekkers | Niet van toepassing | Niet van toepassing | Niet van toepassing | Ja | L | Ja | 124 | Neen | Ja | Niet van toepassing | Niet van toepassing | Niet van toepassing | N.V.T. | N.V.T. | N.V.T. | N.V.T. | Ja | 0,14 kW | Natlopende circulatiepomp met pompregeling | Ja | 0.23
WPL 8 ARTS | Buderus | Warmtepomp | Elektrische warmtepomp | Enkel buitenlucht | Water | te bepalen door de Energiedeskundige | Neen | Neen | Neen | Neen | 8 | Neen | 0.017 | 0.008 | 0.017 | 0.007 | Neen | 55 | Vereenvoudige berekening SCOP-on | 147 | Niet van toepassing | Ja | 8 | Niet van toepassing | Niet van toepassing | Verwarmingstoestel met een geïntegreerd opslagvat | ≤ 70 | 8 | Ja | Eén uniek opslagvat voor 2 opwekkers | Niet van toepassing | Niet van toepassing | Niet van toepassing | Ja | L | Ja | 122 | Neen | Ja | Niet van toepassing | Niet van toepassing | Niet van toepassing | N.V.T. | N.V.T. | N.V.T. | N.V.T. | Ja | 0,14 kW | Natlopende circulatiepomp met pompregeling | Ja | 0.23
WPL 11s ARTS | Buderus | Warmtepomp | Elektrische warmtepomp | Enkel buitenlucht | Water | te bepalen door de Energiedeskundige | Neen | Neen | Neen | Neen | 11 | Neen | 0.023 | 0 | 0.023 | 0.012 | Neen | 55 | Vereenvoudige berekening SCOP-on | 141 | Niet van toepassing | Ja | 8 | Niet van toepassing | Niet van toepassing | Verwarmingstoestel met een geïntegreerd opslagvat | ≤ 70 | 11 | Ja | Eén uniek opslagvat voor 2 opwekkers | Niet van toepassing | Niet van toepassing | Niet van toepassing | Ja | L | Ja | 79 | Neen | Ja | Niet van toepassing | Niet van toepassing | Niet van toepassing | N.V.T. | N.V.T. | N.V.T. | N.V.T. | Ja | 0,14 kW | Natlopende circulatiepomp met pompregeling | Ja | 0.23
WPL 11t ARTS | Buderus | Warmtepomp | Elektrische warmtepomp | Enkel buitenlucht | Water | te bepalen door de Energiedeskundige | Neen | Neen | Neen | Neen | 11 | Neen | 0.023 | 0 | 0.023 | 0.012 | Neen | 55 | Vereenvoudige berekening SCOP-on | 128 | Niet van toepassing | Ja | 8 | Niet van toepassing | Niet van toepassing | Verwarmingstoestel met een geïntegreerd opslagvat | ≤ 70 | 11 | Ja | Eén uniek opslagvat voor 2 opwekkers | Niet van toepassing | Niet van toepassing | Niet van toepassing | Ja | XL | Ja | 82 | Neen | Ja | Niet van toepassing | Niet van toepassing | Niet van toepassing | N.V.T. | N.V.T. | N.V.T. | N.V.T. | Ja | 0,14 kW | Natlopende circulatiepomp met pompregeling | Ja | 0.23
WPL 14t ARTS | Buderus | Warmtepomp | Elektrische warmtepomp | Enkel buitenlucht | Water | te bepalen door de Energiedeskundige | Neen | Neen | Neen | Neen | 14 | Neen | 0.024 | 0.017 | 0.024 | 0.011 | Neen | 55 | Vereenvoudige berekening SCOP-on | 144 | Niet van toepassing | Ja | 8 | Niet van toepassing | Niet van toepassing | Verwarmingstoestel met een geïntegreerd opslagvat | ≤ 70 | 14 | Ja | Eén uniek opslagvat voor 2 opwekkers | Niet van toepassing | Niet van toepassing | Niet van toepassing | Ja | XL | Ja | 83 | Neen | Ja | Niet van toepassing | Niet van toepassing | Niet van toepassing | N.V.T. | N.V.T. | N.V.T. | N.V.T. | Ja | 0,14 kW | Natlopende circulatiepomp met pompregeling | Ja | 0.23
WLW196i 4 ART | Buderus | Warmtepomp | Elektrische warmtepomp | Enkel buitenlucht | Water | te bepalen door de Energiedeskundige | Neen | Neen | Neen | Neen | 4 | Neen | 0.017 | 0.033 | 0.017 | 0 | Neen | 55 | Vereenvoudige berekening SCOP-on | 135 | Niet van toepassing | Ja | 8 | Niet van toepassing | Niet van toepassing | Verwarmingstoestel met een geïntegreerd opslagvat | ≤ 70 | 4 | Ja | Eén uniek opslagvat voor 2 opwekkers | Niet van toepassing | Niet van toepassing | Niet van toepassing | Ja | L | Ja | 100 | Neen | Ja | Niet van toepassing | Niet van toepassing | Niet van toepassing | N.V.T. | 9 kW | N.V.T. | N.V.T. | Ja | 0,07 kW | Natlopende circulatiepomp met pompregeling | Ja | 0.23
WLW196i 6 ART | Buderus | Warmtepomp | Elektrische warmtepomp | Enkel buitenlucht | Water | te bepalen door de Energiedeskundige | Neen | Neen | Neen | Neen | 6 | Neen | 0.017 | 0.033 | 0.017 | 0 | Neen | 55 | Vereenvoudige berekening SCOP-on | 142 | Niet van toepassing | Ja | 8 | Niet van toepassing | Niet van toepassing | Verwarmingstoestel met een geïntegreerd opslagvat | ≤ 70 | 6 | Ja | Eén uniek opslagvat voor 2 opwekkers | Niet van toepassing | Niet van toepassing | Niet van toepassing | Ja | L | Ja | 103 | Neen | Ja | Niet van toepassing | Niet van toepassing | Niet van toepassing | N.V.T. | 9 kW | N.V.T. | N.V.T. | Ja | 0,07 kW | Natlopende circulatiepomp met pompregeling | Ja | 0.23
WLW196i 4 ARE | Buderus | Warmtepomp | Elektrische warmtepomp | Enkel buitenlucht | Water | te bepalen door de Energiedeskundige | Neen | Neen | Neen | Neen | 4 | Neen | 0.017 | 0.033 | 0.017 | 0 | Neen | 55 | Vereenvoudige berekening SCOP-on | 135 | Niet van toepassing | Ja | 8 | Niet van toepassing | Niet van toepassing | zelf in te vullen indien van toepassing | ≤ 70 | 4 | zelf in te vullen indien van toepassing | zelf in te vullen indien van toepassing | zelf in te vullen indien van toepassing | Neen | zie productspecificaties v/d tank | Neen | Niet van toepassing | Neen | Niet van toepassing | Neen | Neen | Buderus | EW | Elektrische weerstandsverwarming | ≤ 70 kW | 9 kW | Neen | Neen | Ja | 0,07 kW | Natlopende circulatiepomp met pompregeling | Ja | 0.23
WLW196i 6 ARE | Buderus | Warmtepomp | Elektrische warmtepomp | Enkel buitenlucht | Water | te bepalen door de Energiedeskundige | Neen | Neen | Neen | Neen | 6 | Neen | 0.017 | 0.033 | 0.017 | 0 | Neen | 55 | Vereenvoudige berekening SCOP-on | 142 | Niet van toepassing | Ja | 8 | Niet van toepassing | Niet van toepassing | zelf in te vullen indien van toepassing | ≤ 70 | 6 | zelf in te vullen indien van toepassing | zelf in te vullen indien van toepassing | zelf in te vullen indien van toepassing | Neen | zie productspecificaties v/d tank | Neen | Niet van toepassing | Neen | Niet van toepassing | Neen | Neen | Buderus | EW | Elektrische weerstandsverwarming | ≤ 70 kW | 9 kW | Neen | Neen | Ja | 0,07 kW | Natlopende circulatiepomp met pompregeling | Ja | 0.23
WLW196i 4 ARB | Buderus | Warmtepomp | Elektrische warmtepomp | Enkel buitenlucht | Water | te bepalen door de Energiedeskundige | Neen | Neen | Neen | Neen | 4 | Neen | 0.017 | 0.033 | 0.017 | 0 | Neen | 55 | Vereenvoudige berekening SCOP-on | 135 | Niet van toepassing | Ja | 8 | Niet van toepassing | Niet van toepassing | zelf in te vullen indien van toepassing | ≤ 70 | 4 | zelf in te vullen indien van toepassing | zelf in te vullen indien van toepassing | zelf in te vullen indien van toepassing | Neen | zie productspecificaties v/d tank | Neen | Niet van toepassing | Neen | Niet van toepassing | Neen | Niet van toepassing | Niet van toepassing | Niet van toepassing | Niet van toepassing | N.V.T. | N.V.T. | N.V.T. | N.V.T. | Ja | 0,07 kW | Natlopende circulatiepomp met pompregeling | Ja | 0.23
WLW196i 6 ARB | Buderus | Warmtepomp | Elektrische warmtepomp | Enkel buitenlucht | Water | te bepalen door de Energiedeskundige | Neen | Neen | Neen | Neen | 6 | Neen | 0.017 | 0.033 | 0.017 | 0 | Neen | 55 | Vereenvoudige berekening SCOP-on | 142 | Niet van toepassing | Ja | 8 | Niet van toepassing | Niet van toepassing | zelf in te vullen indien van toepassing | ≤ 70 | 6 | zelf in te vullen indien van toepassing | zelf in te vullen indien van toepassing | zelf in te vullen indien van toepassing | Neen | zie productspecificaties v/d tank | Neen | Niet van toepassing | Neen | Niet van toepassing | Neen | Niet van toepassing | Niet van toepassing | Niet van toepassing | Niet van toepassing | N.V.T. | N.V.T. | N.V.T. | N.V.T. | Ja | 0,07 kW | Natlopende circulatiepomp met pompregeling | Ja | 0.23
WLW166i-4 SP AR B | Buderus | Warmtepomp | Elektrische warmtepomp | Enkel buitenlucht | Water | te bepalen door de Energiedeskundige | Neen | Neen | Neen | Neen | 4 | Neen | 0.011 | 0 | 0.011 | 0 | Neen | 55 | Vereenvoudige berekening SCOP-on | 128 | Niet van toepassing | Ja | 8 | Niet van toepassing | Niet van toepassing | zelf in te vullen indien van toepassing | ≤ 70 | 4 | zelf in te vullen indien van toepassing | zelf in te vullen indien van toepassing | zelf in te vullen indien van toepassing | Neen | zie productspecificaties v/d tank | Neen | Niet van toepassing | Neen | Niet van toepassing | Neen | Neen | Buderus | Niet van toepassing | Niet van toepassing | N.V.T. | N.V.T. | N.V.T. | N.V.T. | Ja | 0,07 kW | Natlopende circulatiepomp met pompregeling | Ja | 0.23
WLW166i-6 SP AR B | Buderus | Warmtepomp | Elektrische warmtepomp | Enkel buitenlucht | Water | te bepalen door de Energiedeskundige | Neen | Neen | Neen | Neen | 6 | Neen | 0.011 | 0 | 0.011 | 0 | Neen | 55 | Vereenvoudige berekening SCOP-on | 124 | Niet van toepassing | Ja | 8 | Niet van toepassing | Niet van toepassing | zelf in te vullen indien van toepassing | ≤ 70 | 6 | zelf in te vullen indien van toepassing | zelf in te vullen indien van toepassing | zelf in te vullen indien van toepassing | Neen | zie productspecificaties v/d tank | Neen | Niet van toepassing | Neen | Niet van toepassing | Neen | Neen | Buderus | Niet van toepassing | Niet van toepassing | N.V.T. | N.V.T. | N.V.T. | N.V.T. | Ja | 0,07 kW | Natlopende circulatiepomp met pompregeling | Ja | 0.23
WLW166i-8 SP AR B | Buderus | Warmtepomp | Elektrische warmtepomp | Enkel buitenlucht | Water | te bepalen door de Energiedeskundige | Neen | Neen | Neen | Neen | 7 | Neen | 0.011 | 0 | 0.011 | 0 | Neen | 55 | Vereenvoudige berekening SCOP-on | 128 | Niet van toepassing | Ja | 8 | Niet van toepassing | Niet van toepassing | zelf in te vullen indien van toepassing | ≤ 70 | 7 | zelf in te vullen indien van toepassing | zelf in te vullen indien van toepassing | zelf in te vullen indien van toepassing | Neen | zie productspecificaties v/d tank | Neen | Niet van toepassing | Neen | Niet van toepassing | Neen | Neen | Buderus | Niet van toepassing | Niet van toepassing | N.V.T. | N.V.T. | N.V.T. | N.V.T. | Ja | 0,07 kW | Natlopende circulatiepomp met pompregeling | Ja | 0.23
WLW166i-10 SP AR B | Buderus | Warmtepomp | Elektrische warmtepomp | Enkel buitenlucht | Water | te bepalen door de Energiedeskundige | Neen | Neen | Neen | Neen | 8 | Neen | 0.011 | 0 | 0.011 | 0 | Neen | 55 | Vereenvoudige berekening SCOP-on | 128 | Niet van toepassing | Ja | 8 | Niet van toepassing | Niet van toepassing | zelf in te vullen indien van toepassing | ≤ 70 | 8 | zelf in te vullen indien van toepassing | zelf in te vullen indien van toepassing | zelf in te vullen indien van toepassing | Neen | zie productspecificaties v/d tank | Neen | Niet van toepassing | Neen | Niet van toepassing | Neen | Neen | Buderus | Niet van toepassing | Niet van toepassing | N.V.T. | N.V.T. | N.V.T. | N.V.T. | Ja | 0,07 kW | Natlopende circulatiepomp met pompregeling | Ja | 0.23
WLW166i-12 SP AR B | Buderus | Warmtepomp | Elektrische warmtepomp | Enkel buitenlucht | Water | te bepalen door de Energiedeskundige | Neen | Neen | Neen | Neen | 10 | Neen | 0.02 | 0 | 0.02 | 0 | Neen | 55 | Vereenvoudige berekening SCOP-on | 122 | Niet van toepassing | Ja | 8 | Niet van toepassing | Niet van toepassing | zelf in te vullen indien van toepassing | ≤ 70 | 10 | zelf in te vullen indien van toepassing | zelf in te vullen indien van toepassing | zelf in te vullen indien van toepassing | Neen | zie productspecificaties v/d tank | Neen | Niet van toepassing | Neen | Niet van toepassing | Neen | Neen | Buderus | Niet van toepassing | Niet van toepassing | N.V.T. | N.V.T. | N.V.T. | N.V.T. | Ja | 0,07 kW | Natlopende circulatiepomp met pompregeling | Ja | 0.23
WLW166i-14 SP AR B | Buderus | Warmtepomp | Elektrische warmtepomp | Enkel buitenlucht | Water | te bepalen door de Energiedeskundige | Neen | Neen | Neen | Neen | 12 | Neen | 0.02 | 0 | 0.02 | 0 | Neen | 55 | Vereenvoudige berekening SCOP-on | 117 | Niet van toepassing | Ja | 8 | Niet van toepassing | Niet van toepassing | zelf in te vullen indien van toepassing | ≤ 70 | 12 | zelf in te vullen indien van toepassing | zelf in te vullen indien van toepassing | zelf in te vullen indien van toepassing | Neen | zie productspecificaties v/d tank | Neen | Niet van toepassing | Neen | Niet van toepassing | Neen | Neen | Buderus | Niet van toepassing | Niet van toepassing | N.V.T. | N.V.T. | N.V.T. | N.V.T. | Ja | 0,07 kW | Natlopende circulatiepomp met pompregeling | Ja | 0.23
WLW166i-10 SP AR P3 B | Buderus | Warmtepomp | Elektrische warmtepomp | Enkel buitenlucht | Water | te bepalen door de Energiedeskundige | Neen | Neen | Neen | Neen | 10 | Neen | 0.022 | 0 | 0.022 | 0 | Neen | 55 | Vereenvoudige berekening SCOP-on | 135 | Niet van toepassing | Ja | 8 | Niet van toepassing | Niet van toepassing | zelf in te vullen indien van toepassing | ≤ 70 | 10 | zelf in te vullen indien van toepassing | zelf in te vullen indien van toepassing | zelf in te vullen indien van toepassing | Neen | zie productspecificaties v/d tank | Neen | Niet van toepassing | Neen | Niet van toepassing | Neen | Neen | Buderus | Niet van toepassing | Niet van toepassing | N.V.T. | N.V.T. | N.V.T. | N.V.T. | Ja | 0,07 kW | Natlopende circulatiepomp met pompregeling | Ja | 0.23
WLW166i-12 SP AR P3 B | Buderus | Warmtepomp | Elektrische warmtepomp | Enkel buitenlucht | Water | te bepalen door de Energiedeskundige | Neen | Neen | Neen | Neen | 11 | Neen | 0.022 | 0 | 0.022 | 0 | Neen | 55 | Vereenvoudige berekening SCOP-on | 137 | Niet van toepassing | Ja | 8 | Niet van toepassing | Niet van toepassing | zelf in te vullen indien van toepassing | ≤ 70 | 11 | zelf in te vullen indien van toepassing | zelf in te vullen indien van toepassing | zelf in te vullen indien van toepassing | Neen | zie productspecificaties v/d tank | Neen | Niet van toepassing | Neen | Niet van toepassing | Neen | Neen | Buderus | Niet van toepassing | Niet van toepassing | N.V.T. | N.V.T. | N.V.T. | N.V.T. | Ja | 0,07 kW | Natlopende circulatiepomp met pompregeling | Ja | 0.23
WLW166i-14 SP AR P3 B | Buderus | Warmtepomp | Elektrische warmtepomp | Enkel buitenlucht | Water | te bepalen door de Energiedeskundige | Neen | Neen | Neen | Neen | 12 | Neen | 0.022 | 0 | 0.022 | 0 | Neen | 55 | Vereenvoudige berekening SCOP-on | 138 | Niet van toepassing | Ja | 8 | Niet van toepassing | Niet van toepassing | zelf in te vullen indien van toepassing | ≤ 70 | 12 | zelf in te vullen indien van toepassing | zelf in te vullen indien van toepassing | zelf in te vullen indien van toepassing | Neen | zie productspecificaties v/d tank | Neen | Niet van toepassing | Neen | Niet van toepassing | Neen | Neen | Buderus | Niet van toepassing | Niet van toepassing | N.V.T. | N.V.T. | N.V.T. | N.V.T. | Ja | 0,07 kW | Natlopende circulatiepomp met pompregeling | Ja | 0.23
WSW186-6 T180 | Buderus | Warmtepomp | Elektrische warmtepomp | Bodem | Water | te bepalen door de Energiedeskundige | Neen | Neen | Neen | Neen | 6 | Neen | 0.011 | 0.011 | 0.011 | 0 | Neen | 55 | Vereenvoudige berekening SCOP-on | 147 | Pekel | Ja | 8 | Ja | 0,075 kW | Verwarmingstoestel met een geïntegreerd opslagvat | ≤ 70 | 6 | ja | Eén uniek opslagvat voor 2 opwekkers | Niet van toepassing |  | Niet van toepassing | Ja | XL | Ja | 135 | Neen | Ja | Buderus | [6 empty] | Ja | 0.075 | Natlopende circulatiepomp met pompregeling | Ja | 0.23
WSW186-8 T180 | Buderus | Warmtepomp | Elektrische warmtepomp | Bodem | Water | te bepalen door de Energiedeskundige | Neen | Neen | Neen | Neen | 8 | Neen | 0.011 | 0.011 | 0.011 | 0 | Neen | 55 | Vereenvoudige berekening SCOP-on | 152 | Pekel | Ja | 8 | Ja | 0,075 kW | Verwarmingstoestel met een geïntegreerd opslagvat | ≤ 70 | 8 | ja | Eén uniek opslagvat voor 2 opwekkers | Niet van toepassing |  | Niet van toepassing | Ja | XL | Ja | 124 | Neen | Ja | Buderus | [6 empty] | Ja | 0.075 | Natlopende circulatiepomp met pompregeling | Ja | 0.23
WSW186-12 T180 | Buderus | Warmtepomp | Elektrische warmtepomp | Bodem | Water | te bepalen door de Energiedeskundige | Neen | Neen | Neen | Neen | 12 | Neen | 0.014 | 0.014 | 0.014 | 0 | Neen | 55 | Vereenvoudige berekening SCOP-on | 159 | Pekel | Ja | 8 | Ja | 0,077 kW | Verwarmingstoestel met een geïntegreerd opslagvat | ≤ 70 | 12 | ja | Eén uniek opslagvat voor 2 opwekkers | Niet van toepassing |  | Niet van toepassing | Ja | XL | Ja | 129 | Neen | Ja | Buderus | [6 empty] | Ja | 0.075 | Natlopende circulatiepomp met pompregeling | Ja | 0.23
WSW186-16 T180 | Buderus | Warmtepomp | Elektrische warmtepomp | Bodem | Water | te bepalen door de Energiedeskundige | Neen | Neen | Neen | Neen | 16 | Neen | 0.01 | 0.01 | 0.01 | 0 | Neen | 55 | Vereenvoudige berekening SCOP-on | 156 | Pekel | Ja | 8 | Ja | 0,077 kW | Verwarmingstoestel met een geïntegreerd opslagvat | ≤ 70 | 16 | ja | Eén uniek opslagvat voor 2 opwekkers | Niet van toepassing |  | Niet van toepassing | Ja | XL | Ja | 127 | Neen | Ja | Buderus | [6 empty] | Ja | 0.075 | Natlopende circulatiepomp met pompregeling | Ja | 0.23
WSW186-6 | Buderus | Warmtepomp | Elektrische warmtepomp | Bodem | Water | te bepalen door de Energiedeskundige | Neen | Neen | Neen | Neen | 6 | Neen | 0.011 | 0.011 | 0.011 | 0 | Neen | 55 | Vereenvoudige berekening SCOP-on | 147 | Pekel | Ja | 8 | Ja | 0,075 kW | zelf in te vullen indien van toepassing | ≤ 70 | 6 | zelf in te vullen indien van toepassing | zelf in te vullen indien van toepassing | zelf in te vullen indien van toepassing |  | zie productspecificaties v/d tank | Niet van toepassing | Niet van toepassing | Niet van toepassing | Niet van toepassing | Neen | Neen | Buderus | [6 empty] | Ja | 0.075 | Natlopende circulatiepomp met pompregeling | Ja | 0.23
WSW186-8 | Buderus | Warmtepomp | Elektrische warmtepomp | Bodem | Water | te bepalen door de Energiedeskundige | Neen | Neen | Neen | Neen | 8 | Neen | 0.011 | 0.011 | 0.011 | 0 | Neen | 55 | Vereenvoudige berekening SCOP-on | 152 | Pekel | Ja | 8 | Ja | 0,075 kW | zelf in te vullen indien van toepassing | ≤ 70 | 8 | zelf in te vullen indien van toepassing | zelf in te vullen indien van toepassing | zelf in te vullen indien van toepassing |  | zie productspecificaties v/d tank | Niet van toepassing | Niet van toepassing | Niet van toepassing | Niet van toepassing | Neen | Neen | Buderus | [6 empty] | Ja | 0.075 | Natlopende circulatiepomp met pompregeling | Ja | 0.23
WSW186-12 | Buderus | Warmtepomp | Elektrische warmtepomp | Bodem | Water | te bepalen door de Energiedeskundige | Neen | Neen | Neen | Neen | 12 | Neen | 0.014 | 0.014 | 0.014 | 0 | Neen | 55 | Vereenvoudige berekening SCOP-on | 159 | Pekel | Ja | 8 | Ja | 0,077 kW | zelf in te vullen indien van toepassing | ≤ 70 | 12 | zelf in te vullen indien van toepassing | zelf in te vullen indien van toepassing | zelf in te vullen indien van toepassing |  | zie productspecificaties v/d tank | Niet van toepassing | Niet van toepassing | Niet van toepassing | Niet van toepassing | Neen | Neen | Buderus | [6 empty] | Ja | 0.075 | Natlopende circulatiepomp met pompregeling | Ja | 0.23
WSW186-16 | Buderus | Warmtepomp | Elektrische warmtepomp | Bodem | Water | te bepalen door de Energiedeskundige | Neen | Neen | Neen | Neen | 16 | Neen | 0.01 | 0.01 | 0.01 | 0 | Neen | 55 | Vereenvoudige berekening SCOP-on | 156 | Pekel | Ja | 8 | Ja | 0,077 kW | zelf in te vullen indien van toepassing | ≤ 70 | 16 | zelf in te vullen indien van toepassing | zelf in te vullen indien van toepassing | zelf in te vullen indien van toepassing |  | zie productspecificaties v/d tank | Niet van toepassing | Niet van toepassing | Niet van toepassing | Niet van toepassing | Neen | Neen | Buderus | [6 empty] | Ja | 0.075 | Natlopende circulatiepomp met pompregeling | Ja | 0.23
WSW186-6 + HR300 | Buderus | Warmtepomp | Elektrische warmtepomp | Bodem | Water | te bepalen door de Energiedeskundige | Neen | Neen | Neen | Neen | 6 | Neen | 0.011 | 0.011 | 0.011 | 0 | Neen | 55 | Vereenvoudige berekening SCOP-on | 147 | Pekel | Ja | 8 | Ja | 0,075 kW | Verwarmingstoestel met een geïntegreerd opslagvat | ≤ 70 | 6 | ja | Eén uniek opslagvat voor 2 opwekkers | Niet van toepassing |  | Niet van toepassing | Ja | L | Ja | 93.1 | Neen | Ja | Buderus | [6 empty] | Ja | 0.075 | Natlopende circulatiepomp met pompregeling | Ja | 0.23
WSW186-8 + HR300 | Buderus | Warmtepomp | Elektrische warmtepomp | Bodem | Water | te bepalen door de Energiedeskundige | Neen | Neen | Neen | Neen | 8 | Neen | 0.011 | 0.011 | 0.011 | 0 | Neen | 55 | Vereenvoudige berekening SCOP-on | 152 | Pekel | Ja | 8 | Ja | 0,075 kW | Verwarmingstoestel met een geïntegreerd opslagvat | ≤ 70 | 8 | ja | Eén uniek opslagvat voor 2 opwekkers | Niet van toepassing |  | Niet van toepassing | Ja | L | Ja | 93.1 | Neen | Ja | Buderus | [6 empty] | Ja | 0.075 | Natlopende circulatiepomp met pompregeling | Ja | 0.23
WSW186-12 + HR300 | Buderus | Warmtepomp | Elektrische warmtepomp | Bodem | Water | te bepalen door de Energiedeskundige | Neen | Neen | Neen | Neen | 12 | Neen | 0.014 | 0.014 | 0.014 | 0 | Neen | 55 | Vereenvoudige berekening SCOP-on | 159 | Pekel | Ja | 8 | Ja | 0,077 kW | Verwarmingstoestel met een geïntegreerd opslagvat | ≤ 70 | 12 | ja | Eén uniek opslagvat voor 2 opwekkers | Niet van toepassing |  | Niet van toepassing | Ja | XL | Ja | 112.3 | Neen | Ja | Buderus | [6 empty] | Ja | 0.075 | Natlopende circulatiepomp met pompregeling | Ja | 0.23
WSW186-16 + HR300 | Buderus | Warmtepomp | Elektrische warmtepomp | Bodem | Water | te bepalen door de Energiedeskundige | Neen | Neen | Neen | Neen | 16 | Neen | 0.01 | 0.01 | 0.01 | 0 | Neen | 55 | Vereenvoudige berekening SCOP-on | 156 | Pekel | Ja | 8 | Ja | 0,077 kW | Verwarmingstoestel met een geïntegreerd opslagvat | ≤ 70 | 16 | ja | Eén uniek opslagvat voor 2 opwekkers | Niet van toepassing |  | Niet van toepassing | Ja | XL | Ja | 123.5 | Neen | Ja | Buderus | [6 empty] | Ja | 0.075 | Natlopende circulatiepomp met pompregeling | Ja | 0.23
WLW166i-4 SP AR E | Buderus | Warmtepomp | Elektrische warmtepomp | Enkel buitenlucht | Water | te bepalen door de Energiedeskundige | Neen | Neen | Neen | Neen | 4.42 | Neen | 0.011 | 0 | 0.011 | 0 | Neen | 55 | Vereenvoudige berekening SCOP-on | 128 | Niet van toepassing | Ja | 8 | Niet van toepassing | Niet van toepassing | zelf in te vullen indien van toepassing | ≤ 70 | 4.42 | zelf in te vullen indien van toepassing | zelf in te vullen indien van toepassing | zelf in te vullen indien van toepassing | Neen | zie productspecificaties v/d tank | Neen | Niet van toepassing | Neen | Niet van toepassing | Neen | Neen | Buderus | EW | Elektrische weerstandsverwarming | ≤ 70 kW | 6kW | Neen | Neen | Ja | 0,07 kW | Natlopende circulatiepomp met pompregeling | Ja | 0.23
WLW166i-4 SP AR E + HR300 | Buderus | Warmtepomp | Elektrische warmtepomp | Enkel buitenlucht | Water | te bepalen door de Energiedeskundige | Neen | Neen | Neen | Neen | 4.42 | Neen | 0.011 | 0 | 0.011 | 0 | Neen | 55 | Vereenvoudige berekening SCOP-on | 128 | Niet van toepassing | Ja | 8 | Niet van toepassing | Niet van toepassing | Verwarmingstoestel met een geïntegreerd opslagvat | ≤ 70 | 4.42 | Ja | Eén uniek opslagvat voor 2 opwekkers | Niet van toepassing | Niet van toepassing | Niet van toepassing | Ja | XL | Ja | 127.3 | Neen | Ja | Niet van toepassing | Niet van toepassing | Niet van toepassing | N.V.T. | N.V.T. | N.V.T. | N.V.T. | Ja | 0,07 kW | Natlopende circulatiepomp met pompregeling | Ja | 0.23
WLW166i-6 SP AR E | Buderus | Warmtepomp | Elektrische warmtepomp | Enkel buitenlucht | Water | te bepalen door de Energiedeskundige | Neen | Neen | Neen | Neen | 6.15 | Neen | 0.011 | 0 | 0.011 | 0 | Neen | 55 | Vereenvoudige berekening SCOP-on | 124 | Niet van toepassing | Ja | 8 | Niet van toepassing | Niet van toepassing | zelf in te vullen indien van toepassing | ≤ 70 | 6.15 | zelf in te vullen indien van toepassing | zelf in te vullen indien van toepassing | zelf in te vullen indien van toepassing | Neen | zie productspecificaties v/d tank | Neen | Niet van toepassing | Neen | Niet van toepassing | Neen | Neen | Buderus | EW | Elektrische weerstandsverwarming | ≤ 70 kW | 6kW | Neen | Neen | Ja | 0,07 kW | Natlopende circulatiepomp met pompregeling | Ja | 0.23
WLW166i-6 SP AR E + HR300 | Buderus | Warmtepomp | Elektrische warmtepomp | Enkel buitenlucht | Water | te bepalen door de Energiedeskundige | Neen | Neen | Neen | Neen | 6.15 | Neen | 0.011 | 0 | 0.011 | 0 | Neen | 55 | Vereenvoudige berekening SCOP-on | 124 | Niet van toepassing | Ja | 8 | Niet van toepassing | Niet van toepassing | Verwarmingstoestel met een geïntegreerd opslagvat | ≤ 70 | 6.15 | Ja | Eén uniek opslagvat voor 2 opwekkers | Niet van toepassing | Niet van toepassing | Niet van toepassing | Ja | XL | Ja | 128,8 | Neen | Ja | Niet van toepassing | Niet van toepassing | Niet van toepassing | N.V.T. | N.V.T. | N.V.T. | N.V.T. | Ja | 0,07 kW | Natlopende circulatiepomp met pompregeling | Ja | 0.23
WLW166i-8 SP AR E | Buderus | Warmtepomp | Elektrische warmtepomp | Enkel buitenlucht | Water | te bepalen door de Energiedeskundige | Neen | Neen | Neen | Neen | 8.02 | Neen | 0.011 | 0 | 0.011 | 0 | Neen | 55 | Vereenvoudige berekening SCOP-on | 128 | Niet van toepassing | Ja | 8 | Niet van toepassing | Niet van toepassing | zelf in te vullen indien van toepassing | ≤ 70 | 8.02 | zelf in te vullen indien van toepassing | zelf in te vullen indien van toepassing | zelf in te vullen indien van toepassing | Neen | zie productspecificaties v/d tank | Neen | Niet van toepassing | Neen | Niet van toepassing | Neen | Neen | Buderus | EW | Elektrische weerstandsverwarming | ≤ 70 kW | 6kW | Neen | Neen | Ja | 0,07 kW | Natlopende circulatiepomp met pompregeling | Ja | 0.23
WLW166i-8 SP AR E + HR300 | Buderus | Warmtepomp | Elektrische warmtepomp | Enkel buitenlucht | Water | te bepalen door de Energiedeskundige | Neen | Neen | Neen | Neen | 8.02 | Neen | 0.011 | 0 | 0.011 | 0 | Neen | 55 | Vereenvoudige berekening SCOP-on | 128 | Niet van toepassing | Ja | 8 | Niet van toepassing | Niet van toepassing | Verwarmingstoestel met een geïntegreerd opslagvat | ≤ 70 | 8.02 | Ja | Eén uniek opslagvat voor 2 opwekkers | Niet van toepassing | Niet van toepassing | Niet van toepassing | Ja | XL | Ja | 128,8 | Neen | Ja | Niet van toepassing | Niet van toepassing | Niet van toepassing | N.V.T. | N.V.T. | N.V.T. | N.V.T. | Ja | 0,07 kW | Natlopende circulatiepomp met pompregeling | Ja | 0.23
WLW166i-10 SP AR E | Buderus | Warmtepomp | Elektrische warmtepomp | Enkel buitenlucht | Water | te bepalen door de Energiedeskundige | Neen | Neen | Neen | Neen | 8.92 | Neen | 0.011 | 0 | 0.011 | 0 | Neen | 55 | Vereenvoudige berekening SCOP-on | 128 | Niet van toepassing | Ja | 8 | Niet van toepassing | Niet van toepassing | zelf in te vullen indien van toepassing | ≤ 70 | 8.92 | zelf in te vullen indien van toepassing | zelf in te vullen indien van toepassing | zelf in te vullen indien van toepassing | Neen | zie productspecificaties v/d tank | Neen | Niet van toepassing | Neen | Niet van toepassing | Neen | Neen | Buderus | EW | Elektrische weerstandsverwarming | ≤ 70 kW | 6kW | Neen | Neen | Ja | 0,07 kW | Natlopende circulatiepomp met pompregeling | Ja | 0.23
WLW166i-10 SP AR E + HR300 | Buderus | Warmtepomp | Elektrische warmtepomp | Enkel buitenlucht | Water | te bepalen door de Energiedeskundige | Neen | Neen | Neen | Neen | 8.92 | Neen | 0.011 | 0 | 0.011 | 0 | Neen | 55 | Vereenvoudige berekening SCOP-on | 128 | Niet van toepassing | Ja | 8 | Niet van toepassing | Niet van toepassing | Verwarmingstoestel met een geïntegreerd opslagvat | ≤ 70 | 8.92 | Ja | Eén uniek opslagvat voor 2 opwekkers | Niet van toepassing | Niet van toepassing | Niet van toepassing | Ja | XL | Ja | 128,8 | Neen | Ja | Niet van toepassing | Niet van toepassing | Niet van toepassing | N.V.T. | N.V.T. | N.V.T. | N.V.T. | Ja | 0,07 kW | Natlopende circulatiepomp met pompregeling | Ja | 0.23
WLW166i-12 SP AR E | Buderus | Warmtepomp | Elektrische warmtepomp | Enkel buitenlucht | Water | te bepalen door de Energiedeskundige | Neen | Neen | Neen | Neen | 9.88 | Neen | 0.02 | 0 | 0.02 | 0 | Neen | 55 | Vereenvoudige berekening SCOP-on | 122 | Niet van toepassing | Ja | 8 | Niet van toepassing | Niet van toepassing | zelf in te vullen indien van toepassing | ≤ 70 | 9.88 | zelf in te vullen indien van toepassing | zelf in te vullen indien van toepassing | zelf in te vullen indien van toepassing | Neen | zie productspecificaties v/d tank | Neen | Niet van toepassing | Neen | Niet van toepassing | Neen | Neen | Buderus | EW | Elektrische weerstandsverwarming | ≤ 70 kW | 6kW | Neen | Neen | Ja | 0,07 kW | Natlopende circulatiepomp met pompregeling | Ja | 0.23
WLW166i-12 SP AR E + HR300 | Buderus | Warmtepomp | Elektrische warmtepomp | Enkel buitenlucht | Water | te bepalen door de Energiedeskundige | Neen | Neen | Neen | Neen | 9.88 | Neen | 0.02 | 0 | 0.02 | 0 | Neen | 55 | Vereenvoudige berekening SCOP-on | 122 | Niet van toepassing | Ja | 8 | Niet van toepassing | Niet van toepassing | Verwarmingstoestel met een geïntegreerd opslagvat | ≤ 70 | 9.88 | Ja | Eén uniek opslagvat voor 2 opwekkers | Niet van toepassing | Niet van toepassing | Niet van toepassing | Ja | XL | Ja | 112,7 | Neen | Ja | Niet van toepassing | Niet van toepassing | Niet van toepassing | N.V.T. | N.V.T. | N.V.T. | N.V.T. | Ja | 0,07 kW | Natlopende circulatiepomp met pompregeling | Ja | 0.23
WLW166i-14 SP AR E | Buderus | Warmtepomp | Elektrische warmtepomp | Enkel buitenlucht | Water | te bepalen door de Energiedeskundige | Neen | Neen | Neen | Neen | 12.1 | Neen | 0.02 | 0 | 0.02 | 0 | Neen | 55 | Vereenvoudige berekening SCOP-on | 119 | Niet van toepassing | Ja | 8 | Niet van toepassing | Niet van toepassing | zelf in te vullen indien van toepassing | ≤ 70 | 12.1 | zelf in te vullen indien van toepassing | zelf in te vullen indien van toepassing | zelf in te vullen indien van toepassing | Neen | zie productspecificaties v/d tank | Neen | Niet van toepassing | Neen | Niet van toepassing | Neen | Neen | Buderus | EW | Elektrische weerstandsverwarming | ≤ 70 kW | 6kW | Neen | Neen | Ja | 0,07 kW | Natlopende circulatiepomp met pompregeling | Ja | 0.23
WLW166i-14 SP AR E + HR300 | Buderus | Warmtepomp | Elektrische warmtepomp | Enkel buitenlucht | Water | te bepalen door de Energiedeskundige | Neen | Neen | Neen | Neen | 12.1 | Neen | 0.02 | 0 | 0.02 | 0 | Neen | 55 | Vereenvoudige berekening SCOP-on | 119 | Niet van toepassing | Ja | 8 | Niet van toepassing | Niet van toepassing | Verwarmingstoestel met een geïntegreerd opslagvat | ≤ 70 | 12.1 | Ja | Eén uniek opslagvat voor 2 opwekkers | Niet van toepassing | Niet van toepassing | Niet van toepassing | Ja | XL | Ja | 112,7 | Neen | Ja | Niet van toepassing | Niet van toepassing | Niet van toepassing | N.V.T. | N.V.T. | N.V.T. | N.V.T. | Ja | 0,07 kW | Natlopende circulatiepomp met pompregeling | Ja | 0.23
WLW166i-10 SP AR P3 E | Buderus | Warmtepomp | Elektrische warmtepomp | Enkel buitenlucht | Water | te bepalen door de Energiedeskundige | Neen | Neen | Neen | Neen | 9.98 | Neen | 0.02 | 0 | 0.02 | 0 | Neen | 55 | Vereenvoudige berekening SCOP-on | 137 | Niet van toepassing | Ja | 8 | Niet van toepassing | Niet van toepassing | zelf in te vullen indien van toepassing | ≤ 70 | 9.98 | zelf in te vullen indien van toepassing | zelf in te vullen indien van toepassing | zelf in te vullen indien van toepassing | Neen | zie productspecificaties v/d tank | Neen | Niet van toepassing | Neen | Niet van toepassing | Neen | Neen | Buderus | EW | Elektrische weerstandsverwarming | ≤ 70 kW | 6kW | Neen | Neen | Ja | 0,07 kW | Natlopende circulatiepomp met pompregeling | Ja | 0.23
WLW166i-12 SP AR P3 E | Buderus | Warmtepomp | Elektrische warmtepomp | Enkel buitenlucht | Water | te bepalen door de Energiedeskundige | Neen | Neen | Neen | Neen | 10.6 | Neen | 0.02 | 0 | 0.02 | 0 | Neen | 55 | Vereenvoudige berekening SCOP-on | 139 | Niet van toepassing | Ja | 8 | Niet van toepassing | Niet van toepassing | zelf in te vullen indien van toepassing | ≤ 70 | 10.6 | zelf in te vullen indien van toepassing | zelf in te vullen indien van toepassing | zelf in te vullen indien van toepassing | Neen | zie productspecificaties v/d tank | Neen | Niet van toepassing | Neen | Niet van toepassing | Neen | Neen | Buderus | EW | Elektrische weerstandsverwarming | ≤ 70 kW | 6kW | Neen | Neen | Ja | 0,07 kW | Natlopende circulatiepomp met pompregeling | Ja | 0.23
WLW166i-14 SP AR P3 E | Buderus | Warmtepomp | Elektrische warmtepomp | Enkel buitenlucht | Water | te bepalen door de Energiedeskundige | Neen | Neen | Neen | Neen | 11.6 | Neen | 0.02 | 0 | 0.02 | 0 | Neen | 55 | Vereenvoudige berekening SCOP-on | 140 | Niet van toepassing | Ja | 8 | Niet van toepassing | Niet van toepassing | zelf in te vullen indien van toepassing | ≤ 70 | 11.6 | zelf in te vullen indien van toepassing | zelf in te vullen indien van toepassing | zelf in te vullen indien van toepassing | Neen | zie productspecificaties v/d tank | Neen | Niet van toepassing | Neen | Niet van toepassing | Neen | Neen | Buderus | EW | Elektrische weerstandsverwarming | ≤ 70 kW | 6kW | Neen | Neen | Ja | 0,07 kW | Natlopende circulatiepomp met pompregeling | Ja | 0.23
WLW166i-4 SP AR B | Buderus | Warmtepomp | Elektrische warmtepomp | Enkel buitenlucht | Water | te bepalen door de Energiedeskundige | Neen | Neen | Neen | Neen | 4.42 | Neen | 0.011 | 0 | 0.011 | 0 | Neen | 55 | Vereenvoudige berekening SCOP-on | 128 | Niet van toepassing | Ja | 8 | Niet van toepassing | Niet van toepassing | zelf in te vullen indien van toepassing | ≤ 70 | 4.42 | zelf in te vullen indien van toepassing | zelf in te vullen indien van toepassing | zelf in te vullen indien van toepassing | Neen | zie productspecificaties v/d tank | Neen | Niet van toepassing | Neen | Niet van toepassing | Neen | Niet van toepassing | Niet van toepassing | Niet van toepassing | Niet van toepassing | N.V.T. | N.V.T. | N.V.T. | N.V.T. | Ja | 0,07 kW | Natlopende circulatiepomp met pompregeling | Ja | 0.23
WLW166i-6 SP AR B | Buderus | Warmtepomp | Elektrische warmtepomp | Enkel buitenlucht | Water | te bepalen door de Energiedeskundige | Neen | Neen | Neen | Neen | 6.15 | Neen | 0.011 | 0 | 0.011 | 0 | Neen | 55 | Vereenvoudige berekening SCOP-on | 124 | Niet van toepassing | Ja | 8 | Niet van toepassing | Niet van toepassing | zelf in te vullen indien van toepassing | ≤ 70 | 6.15 | zelf in te vullen indien van toepassing | zelf in te vullen indien van toepassing | zelf in te vullen indien van toepassing | Neen | zie productspecificaties v/d tank | Neen | Niet van toepassing | Neen | Niet van toepassing | Neen | Niet van toepassing | Niet van toepassing | Niet van toepassing | Niet van toepassing | N.V.T. | N.V.T. | N.V.T. | N.V.T. | Ja | 0,07 kW | Natlopende circulatiepomp met pompregeling | Ja | 0.23
WLW166i-8 SP AR B | Buderus | Warmtepomp | Elektrische warmtepomp | Enkel buitenlucht | Water | te bepalen door de Energiedeskundige | Neen | Neen | Neen | Neen | 8.02 | Neen | 0.011 | 0 | 0.011 | 0 | Neen | 55 | Vereenvoudige berekening SCOP-on | 128 | Niet van toepassing | Ja | 8 | Niet van toepassing | Niet van toepassing | zelf in te vullen indien van toepassing | ≤ 70 | 8.02 | zelf in te vullen indien van toepassing | zelf in te vullen indien van toepassing | zelf in te vullen indien van toepassing | Neen | zie productspecificaties v/d tank | Neen | Niet van toepassing | Neen | Niet van toepassing | Neen | Niet van toepassing | Niet van toepassing | Niet van toepassing | Niet van toepassing | N.V.T. | N.V.T. | N.V.T. | N.V.T. | Ja | 0,07 kW | Natlopende circulatiepomp met pompregeling | Ja | 0.23
WLW166i-10 SP AR B | Buderus | Warmtepomp | Elektrische warmtepomp | Enkel buitenlucht | Water | te bepalen door de Energiedeskundige | Neen | Neen | Neen | Neen | 8.92 | Neen | 0.011 | 0 | 0.011 | 0 | Neen | 55 | Vereenvoudige berekening SCOP-on | 128 | Niet van toepassing | Ja | 8 | Niet van toepassing | Niet van toepassing | zelf in te vullen indien van toepassing | ≤ 70 | 8.92 | zelf in te vullen indien van toepassing | zelf in te vullen indien van toepassing | zelf in te vullen indien van toepassing | Neen | zie productspecificaties v/d tank | Neen | Niet van toepassing | Neen | Niet van toepassing | Neen | Niet van toepassing | Niet van toepassing | Niet van toepassing | Niet van toepassing | N.V.T. | N.V.T. | N.V.T. | N.V.T. | Ja | 0,07 kW | Natlopende circulatiepomp met pompregeling | Ja | 0.23
WLW166i-12 SP AR B | Buderus | Warmtepomp | Elektrische warmtepomp | Enkel buitenlucht | Water | te bepalen door de Energiedeskundige | Neen | Neen | Neen | Neen | 9.88 | Neen | 0.02 | 0 | 0.02 | 0 | Neen | 55 | Vereenvoudige berekening SCOP-on | 122 | Niet van toepassing | Ja | 8 | Niet van toepassing | Niet van toepassing | zelf in te vullen indien van toepassing | ≤ 70 | 9.88 | zelf in te vullen indien van toepassing | zelf in te vullen indien van toepassing | zelf in te vullen indien van toepassing | Neen | zie productspecificaties v/d tank | Neen | Niet van toepassing | Neen | Niet van toepassing | Neen | Niet van toepassing | Niet van toepassing | Niet van toepassing | Niet van toepassing | N.V.T. | N.V.T. | N.V.T. | N.V.T. | Ja | 0,07 kW | Natlopende circulatiepomp met pompregeling | Ja | 0.23
WLW166i-14 SP AR B | Buderus | Warmtepomp | Elektrische warmtepomp | Enkel buitenlucht | Water | te bepalen door de Energiedeskundige | Neen | Neen | Neen | Neen | 12.1 | Neen | 0.02 | 0 | 0.02 | 0 | Neen | 55 | Vereenvoudige berekening SCOP-on | 119 | Niet van toepassing | Ja | 8 | Niet van toepassing | Niet van toepassing | zelf in te vullen indien van toepassing | ≤ 70 | 12.1 | zelf in te vullen indien van toepassing | zelf in te vullen indien van toepassing | zelf in te vullen indien van toepassing | Neen | zie productspecificaties v/d tank | Neen | Niet van toepassing | Neen | Niet van toepassing | Neen | Niet van toepassing | Niet van toepassing | Niet van toepassing | Niet van toepassing | N.V.T. | N.V.T. | N.V.T. | N.V.T. | Ja | 0,07 kW | Natlopende circulatiepomp met pompregeling | Ja | 0.23
WLW166i-10 SP AR P3 B | Buderus | Warmtepomp | Elektrische warmtepomp | Enkel buitenlucht | Water | te bepalen door de Energiedeskundige | Neen | Neen | Neen | Neen | 9.98 | Neen | 0.02 | 0 | 0.02 | 0 | Neen | 55 | Vereenvoudige berekening SCOP-on | 137 | Niet van toepassing | Ja | 8 | Niet van toepassing | Niet van toepassing | zelf in te vullen indien van toepassing | ≤ 70 | 9.98 | zelf in te vullen indien van toepassing | zelf in te vullen indien van toepassing | zelf in te vullen indien van toepassing | Neen | zie productspecificaties v/d tank | Neen | Niet van toepassing | Neen | Niet van toepassing | Neen | Niet van toepassing | Niet van toepassing | Niet van toepassing | Niet van toepassing | N.V.T. | N.V.T. | N.V.T. | N.V.T. | Ja | 0,07 kW | Natlopende circulatiepomp met pompregeling | Ja | 0.23
WLW166i-12 SP AR P3 B | Buderus | Warmtepomp | Elektrische warmtepomp | Enkel buitenlucht | Water | te bepalen door de Energiedeskundige | Neen | Neen | Neen | Neen | 10.6 | Neen | 0.02 | 0 | 0.02 | 0 | Neen | 55 | Vereenvoudige berekening SCOP-on | 139 | Niet van toepassing | Ja | 8 | Niet van toepassing | Niet van toepassing | zelf in te vullen indien van toepassing | ≤ 70 | 10.6 | zelf in te vullen indien van toepassing | zelf in te vullen indien van toepassing | zelf in te vullen indien van toepassing | Neen | zie productspecificaties v/d tank | Neen | Niet van toepassing | Neen | Niet van toepassing | Neen | Niet van toepassing | Niet van toepassing | Niet van toepassing | Niet van toepassing | N.V.T. | N.V.T. | N.V.T. | N.V.T. | Ja | 0,07 kW | Natlopende circulatiepomp met pompregeling | Ja | 0.23
WLW166i-14 SP AR P3 B | Buderus | Warmtepomp | Elektrische warmtepomp | Enkel buitenlucht | Water | te bepalen door de Energiedeskundige | Neen | Neen | Neen | Neen | 11.6 | Neen | 0.02 | 0 | 0.02 | 0 | Neen | 55 | Vereenvoudige berekening SCOP-on | 140 | Niet van toepassing | Ja | 8 | Niet van toepassing | Niet van toepassing | zelf in te vullen indien van toepassing | ≤ 70 | 11.6 | zelf in te vullen indien van toepassing | zelf in te vullen indien van toepassing | zelf in te vullen indien van toepassing | Neen | zie productspecificaties v/d tank | Neen | Niet van toepassing | Neen | Niet van toepassing | Neen | Niet van toepassing | Niet van toepassing | Niet van toepassing | Niet van toepassing | N.V.T. | N.V.T. | N.V.T. | N.V.T. | Ja | 0,07 kW | Natlopende circulatiepomp met pompregeling | Ja | 0.23
WLW166i-4 SP AR T190 | Buderus | Warmtepomp | Elektrische warmtepomp | Enkel buitenlucht | Water | te bepalen door de Energiedeskundige | Neen | Neen | Neen | Neen | 4.42 | Neen | 0.011 | 0 | 0.011 | 0 | Neen | 55 | Vereenvoudige berekening SCOP-on | 128 | Niet van toepassing | Ja | 8 | Niet van toepassing | Niet van toepassing | Verwarmingstoestel met een geïntegreerd opslagvat | ≤ 70 | 4.42 | Ja | Eén uniek opslagvat voor 2 opwekkers | Niet van toepassing | Niet van toepassing | Niet van toepassing | Ja | L | Ja | 125 | Neen | Ja | Buderus | Niet van toepassing | Niet van toepassing | N.V.T. | N.V.T. | N.V.T. | N.V.T. | Ja | 0,07 kW | Natlopende circulatiepomp met pompregeling | Ja | 0.23
WLW166i-6 SP AR T190 | Buderus | Warmtepomp | Elektrische warmtepomp | Enkel buitenlucht | Water | te bepalen door de Energiedeskundige | Neen | Neen | Neen | Neen | 6.15 | Neen | 0.011 | 0 | 0.011 | 0 | Neen | 55 | Vereenvoudige berekening SCOP-on | 124 | Niet van toepassing | Ja | 8 | Niet van toepassing | Niet van toepassing | Verwarmingstoestel met een geïntegreerd opslagvat | ≤ 70 | 6.15 | Ja | Eén uniek opslagvat voor 2 opwekkers | Niet van toepassing | Niet van toepassing | Niet van toepassing | Ja | L | Ja | 124 | Neen | Ja | Buderus | Niet van toepassing | Niet van toepassing | N.V.T. | N.V.T. | N.V.T. | N.V.T. | Ja | 0,07 kW | Natlopende circulatiepomp met pompregeling | Ja | 0.23
WLW166i-8 SP AR T190 | Buderus | Warmtepomp | Elektrische warmtepomp | Enkel buitenlucht | Water | te bepalen door de Energiedeskundige | Neen | Neen | Neen | Neen | 8.02 | Neen | 0.011 | 0 | 0.011 | 0 | Neen | 55 | Vereenvoudige berekening SCOP-on | 128 | Niet van toepassing | Ja | 8 | Niet van toepassing | Niet van toepassing | Verwarmingstoestel met een geïntegreerd opslagvat | ≤ 70 | 8.02 | Ja | Eén uniek opslagvat voor 2 opwekkers | Niet van toepassing | Niet van toepassing | Niet van toepassing | Ja | L | Ja | 124 | Neen | Ja | Buderus | Niet van toepassing | Niet van toepassing | N.V.T. | N.V.T. | N.V.T. | N.V.T. | Ja | 0,07 kW | Natlopende circulatiepomp met pompregeling | Ja | 0.23
WLW166i-10 SP AR T190 | Buderus | Warmtepomp | Elektrische warmtepomp | Enkel buitenlucht | Water | te bepalen door de Energiedeskundige | Neen | Neen | Neen | Neen | 8.92 | Neen | 0.011 | 0 | 0.011 | 0 | Neen | 55 | Vereenvoudige berekening SCOP-on | 128 | Niet van toepassing | Ja | 8 | Niet van toepassing | Niet van toepassing | Verwarmingstoestel met een geïntegreerd opslagvat | ≤ 70 | 8.92 | Ja | Eén uniek opslagvat voor 2 opwekkers | Niet van toepassing | Niet van toepassing | Niet van toepassing | Ja | L | Ja | 124 | Neen | Ja | Buderus | Niet van toepassing | Niet van toepassing | N.V.T. | N.V.T. | N.V.T. | N.V.T. | Ja | 0,07 kW | Natlopende circulatiepomp met pompregeling | Ja | 0.23
WLW166i-12 SP AR T190 | Buderus | Warmtepomp | Elektrische warmtepomp | Enkel buitenlucht | Water | te bepalen door de Energiedeskundige | Neen | Neen | Neen | Neen | 9.88 | Neen | 0.02 | 0 | 0.02 | 0 | Neen | 55 | Vereenvoudige berekening SCOP-on | 122 | Niet van toepassing | Ja | 8 | Niet van toepassing | Niet van toepassing | Verwarmingstoestel met een geïntegreerd opslagvat | ≤ 70 | 9.88 | Ja | Eén uniek opslagvat voor 2 opwekkers | Niet van toepassing | Niet van toepassing | Niet van toepassing | Ja | L | Ja | 104 | Neen | Ja | Buderus | Niet van toepassing | Niet van toepassing | N.V.T. | N.V.T. | N.V.T. | N.V.T. | Ja | 0,07 kW | Natlopende circulatiepomp met pompregeling | Ja | 0.23
WLW166i-14 SP AR T190 | Buderus | Warmtepomp | Elektrische warmtepomp | Enkel buitenlucht | Water | te bepalen door de Energiedeskundige | Neen | Neen | Neen | Neen | 12.1 | Neen | 0.02 | 0 | 0.02 | 0 | Neen | 55 | Vereenvoudige berekening SCOP-on | 119 | Niet van toepassing | Ja | 8 | Niet van toepassing | Niet van toepassing | Verwarmingstoestel met een geïntegreerd opslagvat | ≤ 70 | 12.1 | Ja | Eén uniek opslagvat voor 2 opwekkers | Niet van toepassing | Niet van toepassing | Niet van toepassing | Ja | L | Ja | 104 | Neen | Ja | Buderus | Niet van toepassing | Niet van toepassing | N.V.T. | N.V.T. | N.V.T. | N.V.T. | Ja | 0,07 kW | Natlopende circulatiepomp met pompregeling | Ja | 0.23
WLW166i-10 SP AR P3 T190 | Buderus | Warmtepomp | Elektrische warmtepomp | Enkel buitenlucht | Water | te bepalen door de Energiedeskundige | Neen | Neen | Neen | Neen | 9.98 | Neen | 0.02 | 0 | 0.02 | 0 | Neen | 55 | Vereenvoudige berekening SCOP-on | 137 | Niet van toepassing | Ja | 8 | Niet van toepassing | Niet van toepassing | Verwarmingstoestel met een geïntegreerd opslagvat | ≤ 70 | 9.98 | Ja | Eén uniek opslagvat voor 2 opwekkers | Niet van toepassing | Niet van toepassing | Niet van toepassing | Ja | L | Ja | 104 | Neen | Ja | Buderus | Niet van toepassing | Niet van toepassing | N.V.T. | N.V.T. | N.V.T. | N.V.T. | Ja | 0,07 kW | Natlopende circulatiepomp met pompregeling | Ja | 0.23
WLW166i-12 SP AR P3 T190 | Buderus | Warmtepomp | Elektrische warmtepomp | Enkel buitenlucht | Water | te bepalen door de Energiedeskundige | Neen | Neen | Neen | Neen | 10.6 | Neen | 0.02 | 0 | 0.02 | 0 | Neen | 55 | Vereenvoudige berekening SCOP-on | 139 | Niet van toepassing | Ja | 8 | Niet van toepassing | Niet van toepassing | Verwarmingstoestel met een geïntegreerd opslagvat | ≤ 70 | 10.6 | Ja | Eén uniek opslagvat voor 2 opwekkers | Niet van toepassing | Niet van toepassing | Niet van toepassing | Ja | L | Ja | 104 | Neen | Ja | Buderus | Niet van toepassing | Niet van toepassing | N.V.T. | N.V.T. | N.V.T. | N.V.T. | Ja | 0,07 kW | Natlopende circulatiepomp met pompregeling | Ja | 0.23
WLW166i-14 SP AR P3 T190 | Buderus | Warmtepomp | Elektrische warmtepomp | Enkel buitenlucht | Water | te bepalen door de Energiedeskundige | Neen | Neen | Neen | Neen | 11.6 | Neen | 0.02 | 0 | 0.02 | 0 | Neen | 55 | Vereenvoudige berekening SCOP-on | 140 | Niet van toepassing | Ja | 8 | Niet van toepassing | Niet van toepassing | Verwarmingstoestel met een geïntegreerd opslagvat | ≤ 70 | 11.6 | Ja | Eén uniek opslagvat voor 2 opwekkers | Niet van toepassing | Niet van toepassing | Niet van toepassing | Ja | L | Ja | 104 | Neen | Ja | Buderus | Niet van toepassing | Niet van toepassing | N.V.T. | N.V.T. | N.V.T. | N.V.T. | Ja | 0,07 kW | Natlopende circulatiepomp met pompregeling | Ja | 0.23