## Capitolo 1
Codice | Sigla | Descrizione | Prezzo | EAN | NOTE | Unità di spedizione | Prezzo su U. M. | Capitoli su Listino 2017 | Dati del prodotto per il consumo energetico (ErP) - secondo i requisiti dei regolamenti UE n° 811/2013, 812/2013, 813/2013 e 814/2013, a completamento della direttiva europea 2010/30/UE | [7 empty] | Dati specifici del prodotto rilevanti ai fini del Regolamento Europeo F-gas 517/2014
[9 empty] | Classe di efficienza energetica di riscaldamento | Classe di efficienza energetica di riscaldamento dell'acqua | Potenza termica nominale Pn [kW] | Profilo di carico dichiarato | Efficienza energetica stagionale del riscaldamento d'ambiente ƞs % (su PCS) | Capacità serbatoio (V) [l] | Dispersione termica del serbatoio [W] | Classe di efficienza energetica di riscaldamento dell'acqua calda sanitaria ƞwh % | Descrizione/Sigla | Impatto ambientale | Tipo di Refrigerante | Potenziale di riscaldamento globale (GWP) [kgCO2eq] | Quantità riempimento refrigerante [kg] | Ammontare del Refrigerante [toCO2eq] | Tipologia circuito
29255 | Compensatore da 2”½ | Portata massima consigliata 17 m3/h, abbinabile ai gruppi idraulici TL1, TL2, TL3, TR2 | 398 | 4047416687834 | Accessori | 1 pz | €/pz | 1 - 2 - 11
29256 | Compensatore da 3” | Portata massima consigliata 23 m3/h, abbinabile ai gruppi collettori TL4, TR3, TR4 | 551 | 4047416088365 | Accessori | 1 pz | €/pz | 1 - 2 - 11
29257 | Compensatore da 4” | Portata massima consigliata 34 m3/h, abbinabile ai gruppi collettori TL5, TL6, TL7, TL8, TR5, TR6, TR7, TR8 | 663 | 4047416088372 | Accessori | 1 pz | €/pz | 1 - 2 - 11
29431 | Isolamento compensatore da 3” e 4” | Composto da 2 semigusci in polipropilene espanso a cellule chiuse | 224 | 4047416764252 | Accessori | 1 pz | €/pz | 1 - 2 - 11
29432 | Isolamento compensatore da 2”½ | Composto da 2 semigusci in polipropilene espanso a cellule chiuse | 175 | 4051516143152 | Accessori | 1 pz | €/pz | 1 - 2 - 11
50465 | Curva | Curva ispezione PPtl | 108 | 4051516644567 | Sistemi fumari | 1 pz | €/pz | 6
50563 | Riduzione | Riduzione Ø 160-200 PPtI | 231 | 4051516644574 | Sistemi fumari | 1 pz | €/pz | 6
50565 | Riduzione | Riduzione eccentrica Ø 160-125 PPtl | 112 | 4051516644581 | Sistemi fumari | 1 pz | €/pz | 6
50566 | Riduzione | Riduzione Ø 160-110 PPtl | 112 | 4051516644598 | Sistemi fumari | 1 pz | €/pz | 6
51368 | Riduzione | Prolunga L = 500 PPtl - Inox | 319 | 4051516644840 | Sistemi fumari | 1 pz | €/pz | 6
51369 | Riduzione | Prolunga L = 1000 PPtl - Inox | 462 | 4051516644857 | Sistemi fumari | 1 pz | €/pz | 6
51370 | Tubo | Tubo ispezione PPtl - Inox | 738 | 4051516644864 | Sistemi fumari | 1 pz | €/pz | 6
51372 |  | Kit supporto camino PPtl - Inox | 1300 | 4051516644871 | Sistemi fumari | 1 pz | €/pz | 6
51374 | Tubo | Tubo per terminale PPtl - Inox | 599 | 4051516644888 | Sistemi fumari | 1 pz | €/pz | 6
51375 | Terminale | Terminale PP - Inox | 244 | 4051516644895 | Sistemi fumari | 1 pz | €/pz | 6
51376 | Prolunga | Prolunga L = 250 PPtl - Inox | 72 | 4051516644901 | Sistemi fumari | 1 pz | €/pz | 6
51377 | Rosone | Rosone Inox | 106 | 4051516644918 | Sistemi fumari | 1 pz | €/pz | 6
51398 | Rosone | Rosone Inox | 73 | 4051516644956 | Sistemi fumari | 1 pz | €/pz | 6
51399 | Riduzione | Riduzione Ø 160-125 PPtl | 104 | 4051516644963 | Sistemi fumari | 1 pz | €/pz | 6
51405 | Collettore | Collettore 1 x Ø 110-42° L = 500 PPtl | 83 | 4051516678661 | Sistemi fumari | 1 pz | €/pz | 6
51406 | Collettore | Collettore 1 x Ø 110-42° L = 1060 PPtl | 81 | 4051516678678 | Sistemi fumari | 1 pz | €/pz | 6
51407 | Collettore | Collettore 1 x Ø 110-42° L = 500 PPtl | 91 | 4051516678685 | Sistemi fumari | 1 pz | €/pz | 6
51408 | Collettore | Collettore 1 x Ø 110-42° L = 1060 PPtl | 90 | 4051516678692 | Sistemi fumari | 1 pz | €/pz | 6
51409 | Collettore | Collettore 1 x Ø 110-42° L = 500 PPtl | 91 | 4051516644970 | Sistemi fumari | 1 pz | €/pz | 6
51411 | Collettore | Collettore 1 x Ø 110-42° L = 500 PPtl | 166 | 4051516678708 | Sistemi fumari | 1 pz | €/pz | 6
51412 | Collettore | Collettore 1 x Ø 110-42° L = 1060 PPtl | 202 | 4051516644987 | Sistemi fumari | 1 pz | €/pz | 6
51417 | Chiusino | Chiusino scarico condensa PPtl | 90 | 4051516645014 | Sistemi fumari | 1 pz | €/pz | 6
51418 | Chiusino | Chiusino scarico condensa PPtl | 138 | 4051516645021 | Sistemi fumari | 1 pz | €/pz | 6
51419 | Chiusino | Chiusino scarico condensa PPtl | 136 | 4051516645038 | Sistemi fumari | 1 pz | €/pz | 6
51420 | Chiusino | Chiusino scarico condensa PPtl | 333 | 4051516645045 | Sistemi fumari | 1 pz | €/pz | 6
51422 | Sifone | Sifone PPtl | 30 | 4051516645090 | Sistemi fumari | 1 pz | €/pz | 6
51425 | Curva | Curva ispezione Ø 110 L = 136 PPtl | 40 | 4051516645120 | Sistemi fumari | 1 pz | €/pz | 6
51426 | Curva | Curva ispezione Ø 110 L = 249 PPtl | 42 | 4051516645137 | Sistemi fumari | 1 pz | €/pz | 6
51427 | Curva | Curva ispezione Ø 110 L = 413.5 PPtl | 47 | 4051516645144 | Sistemi fumari | 1 pz | €/pz | 6
51428 | Tubo | Tubo ispezione Ø 80/125 mm PP - Met bianco | 85 | 4051516645151 | Sistemi fumari | 1 pz | €/pz | 6
51431 | T | T con scarico condensa PPtI | 66 | 4051516645168 | Sistemi fumari | 1 pz | €/pz | 6
51432 | T | T con scarico condensa PPtI | 146 | 4051516645175 | Sistemi fumari | 1 pz | €/pz | 6
51433 | T | T con scarico condensa PPtI | 202 | 4051516645182 | Sistemi fumari | 1 pz | €/pz | 6
51434 | T | T con scarico condensa PPtI | 301 | 4051516645199 | Sistemi fumari | 1 pz | €/pz | 6
51435 | T | T con scarico condensa PPtI | 344 | 4051516645205 | Sistemi fumari | 1 pz | €/pz | 6
51547 | Passaggio | Passaggio parete Inox | 111 | 4051516645243 | Sistemi fumari | 1 pz | €/pz | 6
51548 | Prolunga | Prolunga L = 250 PPtl - Inox | 51 | 4051516645250 | Sistemi fumari | 1 pz | €/pz | 6
51550 | Terminale | Terminale PP - Inox | 68 | 4051516645274 | Sistemi fumari | 1 pz | €/pz | 6
51552 | Rosone | Rosone Inox | 22 | 4051516645298 | Sistemi fumari | 1 pz | €/pz | 6
51553 |  | Fissaggio camino esterno Inox | 49 | 4051516645304 | Sistemi fumari | 1 pz | €/pz | 6
51559 | Curva | Curva ispezione Ø 80/125 mm PP - Met bianco | 97 | 4051516645311 | Sistemi fumari | 1 pz | €/pz | 6
51560 |  | Fissaggio tubo Ø 125 mm Met bianco | 16 | 4051516645328 | Sistemi fumari | 1 pz | €/pz | 6
51564 | Terminale | Terminale a tetto Ø 80/125 mm PP - PBT nero | 103 | 4051516645335 | Sistemi fumari | 1 pz | €/pz | 6
51565 | Terminale | Terminale parete Ø 80/125 mm PP - ABS nero | 85 | 4051516645342 | Sistemi fumari | 1 pz | €/pz | 6
51566 | Prolunga | Prolunga L = 500 mm, Ø 60/100 mm PP - Met bianco | 51 | 4051516645359 | Sistemi fumari | 1 pz | €/pz | 6
51567 | Prolunga | Prolunga L = 1000 mm, Ø 60/100 mm PP - Met bianco | 67 | 4051516645366 | Sistemi fumari | 1 pz | €/pz | 6
51568 | Prolunga | Prolunga L = 2000 mm, Ø 60/100 mm PP - Met bianco | 115 | 4051516645373 | Sistemi fumari | 1 pz | €/pz | 6
51569 | Curva | Curva 43,5°, Ø 60/100 mm PP - Met bianco | 33 | 4051516645380 | Sistemi fumari | 1 pz | €/pz | 6
51571 | Curva | Curva isp. Ø 60/100 mm PP - Met bianco | 43 | 4051516645403 | Sistemi fumari | 1 pz | €/pz | 6
51573 | Terminale | Terminale a parete Ø 60/100 mm PP nero | 52 | 4051516645410 | Sistemi fumari | 1 pz | €/pz | 6
51574 | Curva | Curva ispezione Ø 80 PP bianco | 17 | 4051516645427 | Sistemi fumari | 1 pz | €/pz | 6
51575 | Prolunga | Prolunga L = 500 PPtl | 275 | 4051516645434 | Sistemi fumari | 1 pz | €/pz | 6
51576 | Prolunga | Prolunga L = 1000 PPtl | 431 | 4051516645441 | Sistemi fumari | 1 pz | €/pz | 6
51577 | Prolunga | Prolunga L = 2000 PPtl | 593 | 4051516645458 | Sistemi fumari | 1 pz | €/pz | 6
51578 | Tubo | Tubo ispezione PPtl | 513 | 4051516645465 | Sistemi fumari | 1 pz | €/pz | 6
51579 | Curva | Curva 30° PPtl | 524 | 4051516645472 | Sistemi fumari | 1 pz | €/pz | 6
51580 | Curva | Curva 45° PPtl | 521 | 4051516645489 | Sistemi fumari | 1 pz | €/pz | 6
51581 | Curva | Curva 87° PPtl | 755 | 4051516645496 | Sistemi fumari | 1 pz | €/pz | 6
51582 | Curva | Curva ispezione PPtl | 798 | 4051516645502 | Sistemi fumari | 1 pz | €/pz | 6
51583 |  | Distanziale PPtl | 67 | 4051516645519 | Sistemi fumari | 1 pz | €/pz | 6
51584 |  | Griglia 315 Inox | 109 | 4051516645526 | Sistemi fumari | 1 pz | €/pz | 6
51585 |  | Riduzione eccentrica PPtl Ø 315-250 | 344 | 4051516645533 | Sistemi fumari | 1 pz | €/pz | 6
51586 |  | Kit supporto camino PPtl | 1160 | 4051516645540 | Sistemi fumari | 1 pz | €/pz | 6
51587 |  | Copricamino Inox con terminale | 676 | 4051516645557 | Sistemi fumari | 1 pz | €/pz | 6
51588 |  | Prolunga L = 500 PPtl | 12 | 4051516645564 | Sistemi fumari | 1 pz | €/pz | 6
51590 |  | Prolunga L = 2000 PPtl | 24 | 4051516645571 | Sistemi fumari | 1 pz | €/pz | 6
51591 |  | Tubo ispezione PPtl | 21 | 4051516645588 | Sistemi fumari | 1 pz | €/pz | 6
51592 |  | Tubo scarico condensa PPtl | 43 | 4051516645595 | Sistemi fumari | 1 pz | €/pz | 6
51593 |  | Curva 45° PPtl | 10 | 4051516645601 | Sistemi fumari | 1 pz | €/pz | 6
51594 |  | Curva 87° PPtl | 11 | 4051516645618 | Sistemi fumari | 1 pz | €/pz | 6
51595 |  | Curva ispezione PPtl | 18 | 4051516645625 | Sistemi fumari | 1 pz | €/pz | 6
51596 |  | Kit supporto camino PPtl | 29 | 4051516645632 | Sistemi fumari | 1 pz | €/pz | 6
51597 |  | Rosone Inox | 4 | 4051516645649 | Sistemi fumari | 1 pz | €/pz | 6
51598 |  | Terminale a parete Ø 80 PP bianco | 39 | 4051516645656 | Sistemi fumari | 1 pz | €/pz | 6
51599 |  | Copricamino PP nero con terminale | 62 | 4051516645663 | Sistemi fumari | 1 pz | €/pz | 6
51600 |  | Terminale a tetto a T Ø 80 PP nero | 42 | 4051516645670 | Sistemi fumari | 1 pz | €/pz | 6
51601 |  | Terminale a tetto con scarico antighiaccio Ø 80 PP nero | 40 | 4051516645687 | Sistemi fumari | 1 pz | €/pz | 6
51602 |  | Riduzione PPtl Ø 80-60 | 13 | 4051516645694 | Sistemi fumari | 1 pz | €/pz | 6
51603 |  | Passaggio parete (spessore max parete 400 mm) | 30 | 4051516645700 | Sistemi fumari | 1 pz | €/pz | 6
51605 |  | Kit supporto camino PPtl - Inox | 260 | 4051516645717 | Sistemi fumari | 1 pz | €/pz | 6
51607 |  | Curva 45° PPtl - Inox | 71 | 4051516645724 | Sistemi fumari | 1 pz | €/pz | 6
51609 |  | Terminale PP - Inox | 74 | 4051516645731 | Sistemi fumari | 1 pz | €/pz | 6
51610 |  | Passaggio parete PP - ABS | 32 | 4051516645748 | Sistemi fumari | 1 pz | €/pz | 6
51611 |  | Rosone Inox | 22 | 4051516645755 | Sistemi fumari | 1 pz | €/pz | 6
51614 |  | Tubo ispezione PPtl - Inox | 297 | 4051516645762 | Sistemi fumari | 1 pz | €/pz | 6
51615 |  | Curva 15° PPtl - Inox | 104 | 4051516645779 | Sistemi fumari | 1 pz | €/pz | 6
51616 |  | Curva 30° PPtl - Inox | 107 | 4051516645786 | Sistemi fumari | 1 pz | €/pz | 6
51617 |  | Curva 45° PPtl - Inox | 112 | 4051516645793 | Sistemi fumari | 1 pz | €/pz | 6
51621 |  | Terminale PP - Inox | 112 | 4051516645809 | Sistemi fumari | 1 pz | €/pz | 6
51622 |  | Kit supporto camino PPtl - Inox | 396 | 4051516645816 | Sistemi fumari | 1 pz | €/pz | 6
51623 |  | Passaggio muro Inox | 73 | 4051516645823 | Sistemi fumari | 1 pz | €/pz | 6
51626 |  | Prolunga L = 500 PPtl - Inox | 128 | 4051516645830 | Sistemi fumari | 1 pz | €/pz | 6
51627 |  | Prolunga L = 1000 PPtl - Inox | 238 | 4051516645847 | Sistemi fumari | 1 pz | €/pz | 6
51628 |  | Tubo ispezione PPtl - Inox | 303 | 4051516645854 | Sistemi fumari | 1 pz | €/pz | 6
51629 |  | Curva 30° PPtl - Inox | 141 | 4051516645861 | Sistemi fumari | 1 pz | €/pz | 6
51630 |  | Curva 45° PPtl - Inox | 153 | 4051516645878 | Sistemi fumari | 1 pz | €/pz | 6
51631 |  | Curva 87° PPtl - Inox | 188 | 4051516645885 | Sistemi fumari | 1 pz | €/pz | 6
51632 |  | Kit supporto camino PPtl - Inox | 728 | 4051516645892 | Sistemi fumari | 1 pz | €/pz | 6
51633 |  | Tubo con aspirazione PPtl - Inox | 296 | 4051516645908 | Sistemi fumari | 1 pz | €/pz | 6
51634 |  | Tubo per terminale PPtl - Inox | 359 | 4051516645915 | Sistemi fumari | 1 pz | €/pz | 6
51635 |  | Terminale PP - Inox | 147 | 4051516645922 | Sistemi fumari | 1 pz | €/pz | 6
51636 |  | Passaggio muro Inox | 81 | 4051516645939 | Sistemi fumari | 1 pz | €/pz | 6
51637 |  | Rosone Inox | 38 | 4051516645946 | Sistemi fumari | 1 pz | €/pz | 6
51638 |  | Fissaggio camino esterno L = 180 x 270 Inox | 119 | 4051516645953 | Sistemi fumari | 1 pz | €/pz | 6
51639 |  | Prolunga L = 500 PPtl - Inox | 253 | 4051516645960 | Sistemi fumari | 1 pz | €/pz | 6
51640 |  | Prolunga L = 1000 PPtl - Inox | 429 | 4051516645977 | Sistemi fumari | 1 pz | €/pz | 6
51641 |  | Tubo ispezione PPtl - Inox | 682 | 4051516645984 | Sistemi fumari | 1 pz | €/pz | 6
51642 |  | Curva 15° PPtl - Inox | 355 | 4051516645991 | Sistemi fumari | 1 pz | €/pz | 6
51643 |  | Curva 30° PPtl - Inox | 370 | 4051516646004 | Sistemi fumari | 1 pz | €/pz | 6
51646 |  | Kit supporto camino PPtl - Inox | 1140 | 4051516646011 | Sistemi fumari | 1 pz | €/pz | 6
51647 |  | Tubo con aspirazione PPtl - Inox | 303 | 4051516646028 | Sistemi fumari | 1 pz | €/pz | 6
51648 |  | Tubo per terminale PPtl - Inox | 493 | 4051516646035 | Sistemi fumari | 1 pz | €/pz | 6
51649 |  | Terminale PP - Inox | 247 | 4051516646042 | Sistemi fumari | 1 pz | €/pz | 6
51652 |  | Prolunga L = 1000 PPtl - Inox | 687 | 4051516646059 | Sistemi fumari | 1 pz | €/pz | 6
51653 |  | Prolunga L = 2000 PPtl - Inox | 988 | 4051516646066 | Sistemi fumari | 1 pz | €/pz | 6
51654 |  | Tubo ispezione PPtl - Inox | 1020 | 4051516646073 | Sistemi fumari | 1 pz | €/pz | 6
51655 |  | Curva 45° PPtl - Inox | 826 | 4051516646080 | Sistemi fumari | 1 pz | €/pz | 6
51658 |  | Tubo con aspirazione PPtl - Inox | 579 | 4051516646097 | Sistemi fumari | 1 pz | €/pz | 6
51659 |  | Tubo per terminale PPtl - Inox | 1120 | 4051516646103 | Sistemi fumari | 1 pz | €/pz | 6
51660 |  | Terminale PP - Inox | 696 | 4051516646110 | Sistemi fumari | 1 pz | €/pz | 6
51661 |  | Passaggio parete Inox | 640 | 4051516646127 | Sistemi fumari | 1 pz | €/pz | 6
51662 |  | Fissaggio camino esterno L = 180 x 270 Inox | 259 | 4051516646134 | Sistemi fumari | 1 pz | €/pz | 6
51663 |  | Rosone Inox | 118 | 4051516646141 | Sistemi fumari | 1 pz | €/pz | 6
51667 | Griglia aspirazione DN 160 | Griglia aspirazione per GA/GN DN 160 per presa d’aria in ambiente | 54 | 4051516646158 | Sistemi fumari | 1 pz | €/pz | 6
51679 |  | Riduzione eccentrica Ø 125-110 PPtl | 65 | 4051516646165 | Sistemi fumari | 1 pz | €/pz | 6
51680 |  | Riduzione eccentrica Ø 200-160 PPtl | 109 | 4051516646172 | Sistemi fumari | 1 pz | €/pz | 6
51681 |  | Riduzione eccentrica Ø 250-200 PPtl | 205 | 4051516646189 | Sistemi fumari | 1 pz | €/pz | 6
51682 |  | Riduzione Ø 250-200 PPtl | 156 | 4051516646196 | Sistemi fumari | 1 pz | €/pz | 6
79055 | Adattatore Ø 100/150 | Adattatore Ø 100/150 ALU bianco per GB162..V2 | 84 | 4051516659004 | Sistemi fumari | 1 pz | €/pz | 6
82520 |  | Kit intubamento Ø 80 mm in PPs | 313 | 4051516659080 | Sistemi fumari | 1 pz | €/pz | 6
82521 |  | Kit di evacuazione prodotti della combustione verticale flessibile Ø 100 in PPs per sistemi GA | 385 | 4051516659097 | Sistemi fumari | 1 pz | €/pz | 6
82750 |  | Kit DO: Sistema di aspirazione aria ed evacuazione prodotti della combustione coassiale Ø 60/100 mm in Alluminio (ALU omologato Wet) | 139 | 4051516659103 | Sistemi fumari | 1 pz | €/pz | 6
82751 |  | Kit DO-S Ø 100/150 PPs | 166 | 4051516659110 | Sistemi fumari | 1 pz | €/pz | 6
82752 |  | Kit DO-S: Sistemi di aspirazione aria ed evacuazione prodotti della combustione coassiale Ø 80/125 mm per camino in PPs | 514 | 4051516659127 | Sistemi fumari | 1 pz | €/pz | 6
82754 |  | Kit WH-WS di aspirazione aria e scarico gas combusti coassiale Ø 80/125 mm in PPs | 187 | 4051516659141 | Sistemi fumari | 1 pz | €/pz | 6
82755 |  | Kit di evacuazione prodotti della combustione verticale Ø 100 mm in PPs per sistemi GA-K, GT e GA | 206 | 4051516659158 | Sistemi fumari | 1 pz | €/pz | 6
82757 |  | Kit GA di evacuazione prodotti della combustione a tetto in condotto singolo e aspirazione aria comburente in centrale termica, Ø 100mm in PPs | 158 | 4051516659172 | Sistemi fumari | 1 pz | €/pz | 6
82758 |  | Kit GA-K di aspirazione aria e scarico gas combusti coassiale Ø 100/150 mm in PPs | 287 | 4051516659189 | Sistemi fumari | 1 pz | €/pz | 6
82759 |  | Kit GT di aspirazione aria e scarico gas combusti sdoppiato (tratto orizzontale) Ø 80 in PPs | 181 | 4051516659196 | Sistemi fumari | 1 pz | €/pz | 6
82760 |  | Kit GA di aspirazione aria da ambiente ed evacuazione prodotti della combustione singolo nel camino (tratto orizzontale) Ø 80 in PPs | 120 | 4051516659202 | Sistemi fumari | 1 pz | €/pz | 6
84863 |  | Kit DO Ø 100/150 PPs | 206 | 4051516659394 | Sistemi fumari | 1 pz | €/pz | 6
85041 |  | Curva 87/90° Ø 80 PPs | 11 | 4051516659516 | Sistemi fumari | 1 pz | €/pz | 6
85042 |  | Curva 45° Ø 80 PPs | 11 | 4051516659523 | Sistemi fumari | 1 pz | €/pz | 6
85043 |  | Curva 30° Ø 80 PPs | 13 | 4051516659530 | Sistemi fumari | 1 pz | €/pz | 6
85047 |  | Tubo a T Ø 80 PPs con ispezione | 43 | 4051516659561 | Sistemi fumari | 1 pz | €/pz | 6
85048 |  | Raccordo a T con scarico condensa Ø 80 PPs | 42 | 4051516659578 | Sistemi fumari | 1 pz | €/pz | 6
85052 |  | Curva coassiale 45° (M-F) Ø 80/125 mm PPs | 42 | 4051516659585 | Sistemi fumari | 1 pz | €/pz | 6
85053 |  | Curva coassiale 90° (M-F) Ø 80/125 mm PPs | 59 | 4051516659592 | Sistemi fumari | 1 pz | €/pz | 6
85054 |  | Curva coassiale 15° (M-F) Ø 80/125 mm PPs | 42 | 4051516659608 | Sistemi fumari | 1 pz | €/pz | 6
85055 |  | Curva coassiale 30° (M-F) Ø 80/125 mm PPs | 42 | 4051516659615 | Sistemi fumari | 1 pz | €/pz | 6
85061 |  | Tubo coassiale Ø 80/125 mm (L = 500 mm) PPs | 54 | 4051516659622 | Sistemi fumari | 1 pz | €/pz | 6
85062 |  | Tubo coassiale Ø 80/125 mm (L = 1000 mm) PPs | 65 | 4051516659639 | Sistemi fumari | 1 pz | €/pz | 6
85063 |  | Tubo coassiale Ø 80/125 mm (L = 2000 mm) PPs | 102 | 4051516659646 | Sistemi fumari | 1 pz | €/pz | 6
85068 |  | Tubo coassiale regolabile Ø 80/125 mm (L = 500 mm) PPs | 59 | 4051516659677 | Sistemi fumari | 1 pz | €/pz | 6
85098 |  | Curva coassiale 87/90° Ø 80/125 PPs raggio ridotto | 49 | 4051516659691 | Sistemi fumari | 1 pz | €/pz | 6
85121 | Prolunga | Prolunga Ø 100 (L = 500 mm) PPs | 22 | 4051516659721 | Sistemi fumari | 1 pz | €/pz | 6
85141 | Curva | Curva 87/90° Ø 100 PPs | 36 | 4051516659752 | Sistemi fumari | 1 pz | €/pz | 6
85142 | Curva | Curva 45° Ø 100 PPs | 30 | 4051516659769 | Sistemi fumari | 1 pz | €/pz | 6
85143 | Curva | Curva 30° Ø 100 PPs | 22 | 4051516659776 | Sistemi fumari | 1 pz | €/pz | 6
85148 | Raccordo a T | Raccordo a T con scarico condensa Ø 100 PPs | 59 | 4051516659806 | Sistemi fumari | 1 pz | €/pz | 6
85154 | Curva | Curva coassiale 15° Ø 100/150 PPs | 59 | 4051516679538 | Sistemi fumari | 1 pz | €/pz | 6
85155 | Curva | Curva coassiale 30° Ø 100/150 PPs | 65 | 4051516679545 | Sistemi fumari | 1 pz | €/pz | 6
85156 | Curva | Curva coassiale 45° Ø 100/150 PPs | 65 | 4051516659813 | Sistemi fumari | 1 pz | €/pz | 6
85157 | Curva | Curva coassiale 87/90° Ø 100/150 PPs | 79 | 4051516659820 | Sistemi fumari | 1 pz | €/pz | 6
85161 | Tubo | Tubo coassiale Ø 100/150 (L = 500 mm) PPs | 65 | 4051516659837 | Sistemi fumari | 1 pz | €/pz | 6
85162 | Tubo | Tubo coassiale Ø 100/150 (L = 1000 mm) PPs | 91 | 4051516659844 | Sistemi fumari | 1 pz | €/pz | 6
85163 | Tubo | Tubo coassiale Ø 100/150 (L = 2000 mm) PPs | 139 | 4051516679552 | Sistemi fumari | 1 pz | €/pz | 6
85481 | Prolunga | Prolunga Ø 100 (L = 500 mm) PPs | 22 | 4051516659851 | Sistemi fumari | 1 pz | €/pz | 6
85482 | Prolunga | Prolunga Ø 100 (L = 1000 mm) PPs | 36 | 4051516659868 | Sistemi fumari | 1 pz | €/pz | 6
85484 | Prolunga | Prolunga Ø 100 (L = 2000 mm) PPs | 54 | 4051516659875 | Sistemi fumari | 1 pz | €/pz | 6
85500 | Tubo | Tubo Ø 80 (L = 250 mm) PPs | 9 | 4051516659882 | Sistemi fumari | 1 pz | €/pz | 6
85501 | Tubo | Tubo Ø 80 (L = 500 mm) PPs | 11 | 4051516659899 | Sistemi fumari | 1 pz | €/pz | 6
85502 | Tubo | Tubo Ø 80 (L = 1000 mm) PPs | 17 | 4051516659905 | Sistemi fumari | 1 pz | €/pz | 6
85504 | Tubo | Tubo Ø 80 (L = 2000 mm) PPs | 33 | 4051516659929 | Sistemi fumari | 1 pz | €/pz | 6
86315 |  | Raccordo superiore tubo rigido / flessibile Ø 80 | 48 | 4051516659936 | Sistemi fumari | 1 pz | €/pz | 6
86316 |  | Raccordo superiore tubo rigido / flessibile Ø 100 | 59 | 4051516659943 | Sistemi fumari | 1 pz | €/pz | 6
86321 |  | Raccordo inferiore tubo rigido / flessibile Ø 80 | 36 | 4051516659950 | Sistemi fumari | 1 pz | €/pz | 6
86322 |  | Raccordo inferiore tubo rigido / flessibile Ø 100 | 42 | 4051516659967 | Sistemi fumari | 1 pz | €/pz | 6
86324 |  | Giunto tubo flessibile / flessibile Ø 80 | 48 | 4051516659974 | Sistemi fumari | 1 pz | €/pz | 6
86325 |  | Giunto tubo flessibile / flessibile Ø 100 | 54 | 4051516659981 | Sistemi fumari | 1 pz | €/pz | 6
86333 |  | Centratore PPs Ø 80 | 13 | 4051516659998 | Sistemi fumari | 1 pz | €/pz | 6
86334 |  | Distanziatore PPs Ø 100 | 17 | 4051516660000 | Sistemi fumari | 1 pz | €/pz | 6
86340 |  | Tubo flessibile PPs Ø 80 (conf. 10 m) | 282 | 4051516660024 | Sistemi fumari | 1 pz | €/pz | 6
86341 |  | Tubo flessibile PPs Ø 80 (conf. 25 m) | 639 | 4051516660031 | Sistemi fumari | 1 pz | €/pz | 6
86342 |  | Tubo flessibile PPs Ø 80 (conf. 50 m) | 1280 | 4051516660048 | Sistemi fumari | 1 pz | €/pz | 6
86346 |  | Tubo flessibile PPs Ø 100 (conf. 10 m) | 383 | 4051516660055 | Sistemi fumari | 1 pz | €/pz | 6
86347 |  | Tubo flessibile PPs Ø 100 (conf. 25 m) | 907 | 4051516660062 | Sistemi fumari | 1 pz | €/pz | 6
86418 |  | Croce di montaggio | 30 | 4051516660079 | Sistemi fumari | 1 pz | €/pz | 6
86776 |  | Kit DO - Sistema di aspirazione aria ed evacuazione prodotti della combustione coassiale Ø 80/125 mm, con passaggio a tetto in PPs | 125 | 4051516660109 | Sistemi fumari | 1 pz | €/pz | 6
86986 |  | Passaggio a muro coassiale Ø 60/100 con rosoni (bianco) (L = 600 mm) | 136 | 4051516660116 | Sistemi fumari | 1 pz | €/pz | 6
87372 |  | Conversa per tetto piano | 30 | 4051516660468 | Sistemi fumari | 1 pz | €/pz | 6
87376 |  | Conversa per tetto piano | 32 | 4047416817873 | Sistemi fumari | 1 pz | €/pz | 6
87379 |  | Tegola piana Ø 100/150 | 36 | 4047416817880 | Sistemi fumari | 1 pz | €/pz | 6
87504 |  | Centratore Ø 100 | 8 | 4051516660581 | Sistemi fumari | 1 pz | €/pz | 6
87616 |  | Curva coassiale 45° Ø 60/100 mm raggio ridotto ALU | 48 | 4051516660611 | Sistemi fumari | 1 pz | €/pz | 6
87617 |  | Curva coassiale 87°/90° Ø 60/100 mm raggio ridotto ALU | 48 | 4047416570075 | Sistemi fumari | 1 pz | €/pz | 6
87702 |  | Tubo coassiale Ø 60/100 mm (L = 500 mm) ALU | 53 | 4010009242185 | Sistemi fumari | 1 pz | €/pz | 6
87703 |  | Tubo coassiale Ø 60/100 mm (L = 1000 mm) ALU | 64 | 4010009242192 | Sistemi fumari | 1 pz | €/pz | 6
87704 |  | Tubo coassiale Ø 60/100 mm (L = 2000 mm) ALU | 94 | 4010009242208 | Sistemi fumari | 1 pz | €/pz | 6
87706 |  | Tubo coassiale regolabile Ø 60/100 mm (L = 500 mm) ALU | 58 | 4047416817958 | Sistemi fumari | 1 pz | €/pz | 6
87710 |  | Curva coassiale 90° (M-F) Ø 60/100 mm ALU | 58 | 4010009096306 | Sistemi fumari | 1 pz | €/pz | 6
87711 |  | Curva coassiale 45° (M-F) Ø 60/100 mm ALU | 47 | 4010009242215 | Sistemi fumari | 1 pz | €/pz | 6
87712 |  | Curva coassiale 30° (M-F) Ø 60/100 mm ALU | 47 | 4010009242222 | Sistemi fumari | 1 pz | €/pz | 6
87713 |  | Curva coassiale 15° (M-F) Ø 60/100 mm ALU | 47 | 4010009242239 | Sistemi fumari | 1 pz | €/pz | 6
87720 |  | Fascetta di sostegno per tubi da Ø 100 mm | 6 | 4051516660642 | Sistemi fumari | 1 pz | €/pz | 6
87863 |  | Fascetta di sostegno per tubi da Ø 125 mm | 4 | 4010009242628 | Sistemi fumari | 1 pz | €/pz | 6
87909 |  | Conversa per tetto inclinato | 44 | 4047416817996 | Sistemi fumari | 1 pz | €/pz | 6
87910 |  | Conversa universale per tetto inclinato Ø 60/100 mm | 48 | 4051516660697 | Sistemi fumari | 1 pz | €/pz | 6
87913 |  | Tegola universale Ø 100/150 | 48 | 4047416818009 | Sistemi fumari | 1 pz | €/pz | 6
87915 |  | Fascetta di sostegno Ø 150 | 6 | 4010009242727 | Sistemi fumari | 1 pz | €/pz | 6
100217 | Deumidificatore LogaDry 24 incasso a parete | Deumidificatore LogaDry 24 incasso a parete. Deumidificatore a ciclo frigorifero con doppio scambiatore di calore in rame-alluminio. | 1710 | 4051516636890 | Deumidificatore | 1 pz | €/pz | 10 | A++ | [8 empty] | Contiene gas florurati a effetto serra | R134a | 1430 | 0.26 | 0.372 | Ermeticamente sigillato
100218 | Cassetta per LogaDry 24 incasso | Cassetta per LogaDry 24 incasso | 124 | 4051516636906 | Accessori per deumidificatore | 1 pz | €/pz | 10
100219 | Pannello per LogaDry 24 incasso | Pannello per LogaDry 24 incasso | 322 | 4051516636913 | Accessori per deumidificatore | 1 pz | €/pz | 10
100220 | Deumidificatore LogaDry 24 esterno a parete | Deumidificatore DP24 esterno a parete. Deumidificatore a ciclo frigorifero con doppio scambiatore di calore in rame-alluminio | 2200 | 4051516636920 | Deumidificatore | 1 pz | €/pz | 10 | A++ | [8 empty] | Contiene gas florurati a effetto serra | R134a | 1430 | 0.26 | 0.372 | Ermeticamente sigillato
101985 | Deumidificatore LogaDry 26 a soffitto | Deumidificatore LogaDry 26 a soffitto. Deumidificatore per l’installazione a soffitto canalizzabile | 1620 | 4051516637453 | Deumidificatore | 1 pz | €/pz | 10 | A++ | [8 empty] | Contiene gas florurati a effetto serra | R134a | 1430 | 0.24 | 0.343 | Ermeticamente sigillato
232306 | Cartuccia termostatica | Cartuccia termostatica di ricambio per miscelatori termostatici da 1" e 1”¼ per ACS | 526 | 0 | Accessori per Bollitori e accumulatori | 1 pz | €/pz | 7
252306 | Miscelatore termostatico | Miscelatore termostatico, per ACS (anti-scottature), impostabile da 30 a 65 °C. Temperatura max. in ingresso 110 °C, pressione max. di esercizio 14 bar. Cartuccia termostatica intercambiabile. Cartuccia termostatica di ricambio | 526 | 4051516678623 | Accessori per Bollitori e accumulatori | 1 pz | €/pz | 7
252360 | Miscelatore termostatico | Miscelatore termostatico, per ACS (antiscottature), impostabile da 30 a 65 °C, T max ingresso 110 °C, P max esercizio 14 bar, cartuccia termostatica intercambiabile. 1” | 870 | 4051516642099 | Accessori per Bollitori e accumulatori | 1 pz | €/pz | 7
252370 | Miscelatore termostatico | Miscelatore termostatico, per ACS (antiscottature), impostabile da 30 a 65 °C, T max ingresso 110 °C, P max esercizio 14 bar, cartuccia termostatica intercambiabile. 1 ¼” | 973 | 4051516642105 | Accessori per Bollitori e accumulatori | 1 pz | €/pz | 7
265352 | Solar Kit Plus | Solarkit plus per l’utilizzo del TSS in combinazione con una caldaia a produzione istantanea di acqua calda sanitaria | 528 | 4051516642501 | Accessori | 1 pz | €/pz | 1 - 4
314460 | VS ACS 6 | Valvola di sicurezza per acqua potabile da ½” M x ¾” F, taratura 6 bar | 61 | 4051516642624 | Accessori | 1 pz | €/pz | 11
314480 | VS ACS 8 | Valvola di sicurezza per acqua potabile da ½” M x ¾” F, taratura 8 bar | 61 | 4051516642631 | Accessori | 1 pz | €/pz | 11
512204 |  | Isolamento per HKV 4 80/60 | 219 | 4051516644819 | Accessori | 1 pz | €/pz | 11
512205 |  | Isolamento per HKV 5 80/60 | 257 | 4051516644826 | Accessori | 1 pz | €/pz | 11
512206 |  | Isolamento per HKV 6 80/60 | 305 | 4051516644833 | Accessori | 1 pz | €/pz | 11
514204 |  | Isolamento per HKV 4 80/120 | 591 | 4051516645052 | Accessori | 1 pz | €/pz | 11
514205 |  | Isolamento per HKV 5 80/120 | 737 | 4051516645069 | Accessori | 1 pz | €/pz | 11
514206 |  | Isolamento per HKV 6 80/120 | 865 | 4051516645076 | Accessori | 1 pz | €/pz | 11
534160 |  | Isolamento compensatore idraulico 160/80 | 612 | 4051516646486 | Accessori | 1 pz | €/pz | 11
534200 |  | Isolamento compensatore idraulico 200/120 | 686 | 4051516646493 | Accessori | 1 pz | €/pz | 11
534250 |  | Isolamento per compensatore idraulico sezione 250/150 mm | 778 | 4051516646509 | Accessori | 1 pz | €/pz | 11
534300 |  | Isolamento per compensatore idraulico sezione 300/200 mm | 853 | 4051516646516 | Accessori | 1 pz | €/pz | 11
534400 |  | Isolamento per compensatore idraulico sezione 400/200 mm | 963 | 4051516646523 | Accessori | 1 pz | €/pz | 11
534450 |  | Isolamento compensatore idraulico 450/250 | 1010 | 4051516646530 | Accessori | 1 pz | €/pz | 11
534500 |  | Isolamento compensatore idraulico 500/300 | 1160 | 4051516646547 | Accessori | 1 pz | €/pz | 11
534600 |  | Isolamento compensatore idraulico 600/400 | 1570 | 4051516646554 | Accessori | 1 pz | €/pz | 11
534650 |  | Isolamento compensatore idraulico 650/450 | 1910 | 4051516646561 | Accessori | 1 pz | €/pz | 11
534700 |  | Isolamento compensatore idraulico 700/500 | 2080 | 4051516646578 | Accessori | 1 pz | €/pz | 11
560120 |  | Piedini per collettore 120/180 | 103 | 4051516646691 | Accessori | 1 pz | €/pz | 11
562080 |  | Mensola a muro per collettore 80/60 (1 Pz) | 40 | 4051516646738 | Accessori | 1 pz | €/pz | 11
562120 |  | Mensola a muro per collettore 120/80 (1 Pz) | 57 | 4051516646745 | Accessori | 1 pz | €/pz | 11
720160 | Compensatore idraulico 160/80 | Compensatore idraulico sezione 160/80, portata 10 m3/h, DN 65 | 750 | 4051516647223 | Accessori | 1 pz | €/pz | 11
720200 | Compensatore idraulico 200/120 | Compensatore idraulico sezione 200/120, portata 18 m3/h, DN 80 | 986 | 4051516647230 | Accessori | 1 pz | €/pz | 11
720250 | Compensatore idraulico 250/150 | Compensatore idraulico sezione 250/150, portata 27 m3/h, DN 100 per 2 Logano plus GB312 da 120 o 160 kW | 1190 | 4051516647247 | Accessori | 1 pz | €/pz | 2 -11
720300 | Compensatore idraulico 300/200 | Compensatore idraulico sezione 300/200 portata 43 m3/h, DN 125 per 2 Logano plus GB312 da 200 o 240 kW | 1650 | 4051516647254 | Accessori | 1 pz | €/pz | 2 -11
720400 | Compensatore idraulico 400/200 | Compensatore idraulico sezione 400/200 portata 57 m3/h, DN 150 per 2 Logano plus GB312 da 280 kW | 1870 | 4051516647292 | Accessori | 1 pz | €/pz | 2 -11
720450 | Compensatore idraulico 450/250 | Compensatore idraulico 450/250 | 2970 | 4051516647308 | Accessori | 1 pz | €/pz | 11
720500 | Compensatore idraulico 500/300 | Compensatore idraulico 500/300 | 3420 | 4051516647315 | Accessori | 1 pz | €/pz | 11
720600 | Compensatore idraulico 600/400 | Compensatore idraulico 600/400 | 5100 | 4051516647339 | Accessori | 1 pz | €/pz | 11
720650 | Compensatore idraulico 650/450 | Compensatore idraulico 650/450 | 6070 | 4051516647346 | Accessori | 1 pz | €/pz | 11
720700 | Compensatore idraulico 700/500 | Compensatore idraulico 700/500 | 7030 | 4051516647353 | Accessori | 1 pz | €/pz | 11
846002 | Rubinetto porta manometro gas | Rubinetto porta manometro gas da ¼” | 25 | 4051516659363 | Accessori linea gas | 1 pz | €/pz | 11
846101 | Manometro per gas | Manometro per gas 0-60 mbar da ¼” | 67 | 4051516659370 | Accessori linea gas | 1 pz | €/pz | 11
912204 | HKV 4 partenze 80/60 | Collettore combinato mandata e ritorno compatto per 4 partenze consistente in una camera a sezione rettangolare da 80/60 | 524 | 4051516661076 | Accessori | 1 pz | €/pz | 11
912205 | HKV 5 partenze 80/60 | Collettore combinato mandata e ritorno compatto per 5 partenze consistente in una camera a sezione rettangolare da 80/60 | 620 | 4051516661083 | Accessori | 1 pz | €/pz | 11
914204 | HKV 4 partenze 80/120 | Collettore combinato mandata e ritorno compatto per 4 partenze consistente in una camera a sezione rettangolare da 80/120 | 982 | 4051516661090 | Accessori | 1 pz | €/pz | 11
914205 | HKV 5 partenze 80/120 | Collettore combinato mandata e ritorno compatto per 5 partenze consistente in una camera a sezione rettangolare da 80/120 | 1200 | 4051516661106 | Accessori | 1 pz | €/pz | 11
914206 | HKV 6 partenze 80/120 | Collettore combinato mandata e ritorno compatto per 6 partenze consistente in una camera a sezione rettangolare da 80/120 | 1420 | 4051516661113 | Accessori | 1 pz | €/pz | 11
1085021 |  | Prolunga Ø 80 L = 440 PP bianco | 18 | 4051516637736 | Accessori Sistemi fumari | 1 pz | €/pz | 6
1085022 |  | Prolunga Ø 80 L = 940 PP bianco | 22 | 4051516637743 | Accessori Sistemi fumari | 1 pz | €/pz | 6
1085024 |  | Prolunga Ø 80 L = 1940 PP bianco | 39 | 4051516637750 | Accessori Sistemi fumari | 1 pz | €/pz | 6
1085041 |  | Curva 87° Ø 80 PP bianco | 13 | 4051516637767 | Accessori Sistemi fumari | 1 pz | €/pz | 6
1085042 |  | Curva 45° Ø 80 PP bianco | 13 | 4051516637774 | Accessori Sistemi fumari | 1 pz | €/pz | 6
1085043 |  | Curva 30° PPtl | 13 | 4051516637781 | Accessori Sistemi fumari | 1 pz | €/pz | 6
1085991 | VAR-1 | Curva Ø 80 con sostegno e reggia di supporto - Copri camino con innesto rigido per bicchieratura | 89 | 4051516637811 | Accessori Sistemi fumari | 1 pz | €/pz | 6
1085992 | VAR-2 | Curva Ø 80 con sostegno e reggia di supporto - Terminale a T con innesto a ghiera per flessibile | 119 | 4051516637828 | Accessori Sistemi fumari | 1 pz | €/pz | 6
1085993 | VAR-3 | Curva con supporto murale Ø 80 PP - Inox e rosone - Terminale con innesto rigido per bicchieratura | 379 | 4051516637835 | Accessori Sistemi fumari | 1 pz | €/pz | 6
1086340 |  | Kit intubamento flessibile Ø 80 mm con innesto a ghiera | 408 | 4051516637842 | Accessori Sistemi fumari | 1 pz | €/pz | 6
1086341 |  | Kit intubamento flessibile Ø 80 mm con innesto a ghiera | 1030 | 4051516637859 | Accessori Sistemi fumari | 1 pz | €/pz | 6
1087811 |  | Prolunga L = 500 mm, Ø 80/125 mm PP - Met bianco | 52 | 4051516637903 | Accessori Sistemi fumari | 1 pz | €/pz | 6
1087812 |  | Prolunga L = 1000 mm, Ø 80/125 mm - Met bianco | 79 | 4051516637910 | Accessori Sistemi fumari | 1 pz | €/pz | 6
1087813 |  | Prolunga L = 2000 mm, Ø 80/125 mm PP - Met bianco | 147 | 4051516637927 | Accessori Sistemi fumari | 1 pz | €/pz | 6
1087842 |  | Curva 45° Ø 80/125 mm PP - Met bianco | 52 | 4051516637934 | Accessori Sistemi fumari | 1 pz | €/pz | 6
1087843 |  | Curva 87° Ø 80/125 mm PP - Met bianco | 66 | 4051516637965 | Accessori Sistemi fumari | 1 pz | €/pz | 6
1089643 |  | Kit DO di aspirazione aria ed evacuazione prodotti della combustione coassiale Ø 80/125 mm con passaggio a tetto in PP - PE | 191 | 4051516637996 | Accessori Sistemi fumari | 1 pz | €/pz | 6
1089645 |  | Kit GA-K di aspirazione aria ed evacuazione prodotti della combustione coassiale Ø 80/125 mm in PP - Met | 201 | 4051516638009 | Accessori Sistemi fumari | 1 pz | €/pz | 6
1089648 |  | Kit GA di aspirazione aria dall’ambiente ed evacuazione prodotti della combustione Ø 80 mm in PP | 116 | 4051516638023 | Accessori Sistemi fumari | 1 pz | €/pz | 6
2045519 | TOP-Z 20/4 EM | TOP-Z 20/4 EM. Pompa standard per ricircolo acqua calda sanitaria, versione con corpo in acciaio Inox, monofase | 524 | 4016322652762 | Pompa di ricircolo ACS | 1 pz | €/pz | 11
2045520 | TOP-Z 20/4 DM | TOP-Z 20/4 DM. Pompa standard per ricircolo acqua calda sanitaria, versione con corpo in acciaio Inox, trifase | 619 | 4051516641399 | Pompa di ricircolo ACS | 1 pz | €/pz | 11
2045521 | TOP-Z 25/6 EM | TOP-Z 25/6 EM. Pompa standard per ricircolo acqua calda sanitaria, versione con corpo in acciaio Inox, monofase | 638 | 4016322652786 | Pompa di ricircolo ACS | 1 pz | €/pz | 11
2045522 | TOP-Z 25/6 DM | TOP-Z 25/6 DM. Pompa standard per ricircolo acqua calda sanitaria, versione con corpo in acciaio Inox, trifase | 706 | 4051516641405 | Pompa di ricircolo ACS | 1 pz | €/pz | 11
2049991 | Flange cieche per Stratos D 30/1-12, 32/1-12, 40/1-8, 50/1-8 | Flange cieche per Stratos D 30/1-12, 32/1-12, 40/1-8, 50/1-8 | 117 | 4051516641566 | Accessori per circolatori | 1 pz | €/pz | 11
2049992 | Flange cieche per Stratos D 40/1-12, 50/1-8, 50/1-12 | Flange cieche per Stratos Stratos D 40/1-12, 50/1-8, 50/1-12 | 144 | 4051516641573 | Accessori per circolatori | 1 pz | €/pz | 11
3832018 | NC4 R101 A | Bruciatore Cuenod monostadio ad aria soffiata, a Gasolio. Completo di testa di combustione | 1060 | 4051516643478 | Bruciatori soffiati | 1 pz | €/pz | 2
3832028 | NC9 H101 A | Bruciatore Cuenod monostadio ad aria soffiata, a Gasolio. Completo di testa di combustione | 1100 | 4051516643492 | Bruciatori soffiati | 1 pz | €/pz | 2
3832049 | NC36 H201 AT2 | Bruciatore Cuenod bistadio ad aria soffiata, a Gasolio. Completo di testa di combustione | 2630 | 4051516643508 | Bruciatori soffiati | 1 pz | €/pz | 2
3868354 | Anodo Inerte | Anodo Inerte (ulteriore protezione) dotato di spia di segnalazione integrata nel connettore di tipo Schuko | 440 | 4047416871431 | Accessori | 1 pz | €/pz | 7
4016172 | Bocchettoni TOP-Z 20/.. | Corredo coppia bocchettoni per TOP-Z 20/.. | 32 | 4051516643706 | Accessori | 1 pz | €/pz | 11
4028111 | Star-Z 20/1 EM | Wilo Star-Z (CircoStar) - Pompa standard per ricircolo acqua calda sanitaria, monofase | 364 | 4016322364214 | Circolatori | 1 pz | €/pz | 11
4029062 | Star-Z 25/2 EM | Wilo Star-Z (CircoStar) - Pompa standard per ricircolo acqua calda sanitaria, monofase | 515 | 4016322364221 | Circolatori | 1 pz | €/pz | 11
4037124 | Star-Z 25/2 DM | Wilo Star-Z (CircoStar) - Pompa standard per ricircolo acqua calda sanitaria, trifase | 720 | 4016322864240 | Circolatori | 1 pz | €/pz | 11
4047573 | Star-Z 25/6 EM | Wilo Star-Z (CircoStar) - Pompa standard per ricircolo acqua calda sanitaria, monofase | 603 | 4016322431244 | Circolatori | 1 pz | €/pz | 11
5016812 | FM448 | Modulo funzione disfunzione generale. Ingresso ed uscita 0-10 V per richiesta calore (da/a) regolazione esterna | 227 | 4010009945895 | Accessori per Termoregolazioni | 1 pz | €/pz | 5
5016995 | EM10 | Modulo espansione EMS plus per la gestione di un segnale 0-10 volt e delle anomalie | 274 | 4010009942023 | Accessori per Termoregolazioni | 1 pz | €/pz | 5
5067320 | Logalux PL 1500 | Bollitore solare inerziale ad effetto termosifone | 6170 | 4010009989202 | Bollitori e accumulatori | 1 pz | €/pz | 7
5074498 | Silenziatore | Silenziatore per evacuazione prodotti della combustione DN 130 con interruttore di trasmissione sonora, compresi 2 manicotti di tenuta per evacuazione prodotti della combustione | 538 | 4010009307389 | Accessori | 1 pz | €/pz | 2
5074540 | Silenziatore | Silenziatore per evacuazione prodotti della combustione compatto in acciaio inossidabile, DN 130 con interruttore di trasmissione sonora, compresi 2 manicotti di tenuta per evacuazione prodotti della combustione | 526 | 4054925962901 | Accessori | 1 pz | €/pz | 2
5074546 | Silenziatore DN 180 | Silenziatore tubolare in acciaio, con scarico condensa integrato | 578 | 4010009946014 | Accessori | 1 pz | €/pz | 2
5074548 | Silenziatore DN 200 | Silenziatore tubolare in acciaio, con scarico condensa integrato | 604 | 4047416337807 | Accessori | 1 pz | €/pz | 2
5074550 | Silenziatore DN 250 | Silenziatore tubolare in acciaio, con scarico condensa integrato | 989 | 4010009946021 | Accessori | 1 pz | €/pz | 2
5074552 | Silenziatore DN 300 | Silenziatore tubolare in acciaio, con scarico condensa integrato | 1300 | 4047416337821 | Accessori | 1 pz | €/pz | 2
5074554 | Silenziatore DN 360 | Silenziatore tubolare in acciaio, con scarico condensa integrato | 2460 | 4010009946038 | Accessori | 1 pz | €/pz | 2
5093010 | Basamento caldaia | Basamento caldaia altezza 140 mm, per impianti con o senza bollitore ACS-accumulatore per acqua calda affiancato | 144 | 4051516850524 | Accessori | 1 pz | €/pz | 2
5236200 | Termometro 30/80° incluso bulbo | Termometro 30/80° incluso bulbo | 46 | 4051516850609 | Accessori | 1 pz | €/pz | 7
5236210 | Termometro 30/80° incluso bulbo | Termometro 30/80° incluso bulbo | 67 | 4051516206949 | Accessori | 1 pz | €/pz | 7
5354010 | Manicotto di tenuta | Manicotto di tenuta per evacuazione prodotti della combustione DN 130 | 77 | 4051516752132 | Accessori Sistemi fumari | 1 pz | €/pz | 6
5354012 | Manicotto di tenuta | Manicotto di tenuta per l'evacuzione dei prodotti della combustione, DN 150 | 88 | 4010009952893 | Accessori Sistemi fumari | 1 pz | €/pz | 6
5354328 | Manicotto d’ermetizzazione | Manicotto d’ermetizzazione per lo scarico combusti, per collegamenti a tenuta stagna anche nel caso di sovrappressione tra scarico e condotta di uscita, per caldaia da 50-70 kW - DN 150 | 100 | 4010009953777 | Accessori Sistemi fumari | 1 pz | €/pz | 6
5354330 | Manicotto d’ermetizzazione | Manicotto d’ermetizzazione per lo scarico combusti, per collegamenti a tenuta stagna anche nel caso di sovrappressione tra scarico e condotta di uscita, per caldaia da 145-185 kW - DN 180 | 106 | 4010009953784 | Accessori Sistemi fumari | 1 pz | €/pz | 6
5354332 | Manicotto d’ermetizzazione | Manicotto d’ermetizzazione per l'evacuzione dei prodotti della combustione, per collegamenti a tenuta stagna anche nel caso di sovrappressione tra scarico e condotta di uscita, per caldaia da 240-310 kW - DN 200 | 107 | 4010009954118 | Accessori Sistemi fumari | 1 pz | €/pz | 6
5354334 | Manicotto d’ermetizzazione | Manicotto d’ermetizzazione per l'evacuzione dei prodotti della combustione, per collegamenti a tenuta stagna anche nel caso di sovrappressione tra scarico e condotta di uscita, per caldaia da 400 kW - DN 250 | 118 | 4010009954781 | Accessori Sistemi fumari | 1 pz | €/pz | 6
5354336 | Manicotto d’ermetizzazione | Manicotto d’ermetizzazione per l'evacuzione dei prodotti della combustione, per collegamenti a tenuta stagna anche nel caso di sovrappressione tra scarico e condotta di uscita, per caldaia da 510-640 kW - DN 300 | 132 | 4010009954835 | Accessori Sistemi fumari | 1 pz | €/pz | 6
5431312 | Piastra preforata per ancoraggio bruciatore alla caldaia | Dimensioni:10x270x270mm. Diametro foro bruciatore: 140mm | 202 | 4010009956075 | Bruciatori soffiati | 1 pz | €/pz | 2
5431315 | Piastra preforata per ancoraggio bruciatore alla caldaia | Dimensioni:10x270x270mm. Diametro foro bruciatore: 160mm | 200 | 4010009956082 | Bruciatori soffiati | 1 pz | €/pz | 2
5446142 | Termowell pozzetto immersione 1/2"x95mm | Termowell pozzetto immersione 1/2"x95mm | 17 | 4010009957102 | Accessori | 1 pz | €/pz | 11
5584540 |  | ES 1 set di collegamento (per combinazioni con HS, HSM DN 20 e DN 25, con HKV 4/5/6 80/60 e 80/120) | 73 | 4010009325116 | Accessori | 1 pz | €/pz | 11
5584584 |  | Raccordi - dal compensatore idraulico WHY 120/80 al collettore HKV 2/32 | 90 | 4054925150803 | Accessori | 1 pz | €/pz | 11
5584586 |  | Raccordi - dal compensatore idraulico WHY 120/80 al collettore HKV 3/32 e HKV 3/25 | 90 | 4054925150810 | Accessori | 1 pz | €/pz | 11
5720526 | Kit Online | Kit di collegamento online con sostegno per MEC2 e spina di allacciamento | 86 | 4010009991977 | Accessori per Contabilizzazione calore | 1 pz | €/pz | 11
5963870 |  | Basamento fonoassorbente in alternativa al piedino regolabile fonoassorbente | 464 | 4010009958468 | Accessori | 1 pz | €/pz | 2
5963880 |  | Basamento fonoassorbente in alternativa al piedino regolabile fonoassorbente per caldaia da 145-310 kW | 400 | 4010009958475 | Accessori | 1 pz | €/pz | 2
5963884 |  | Basamento fonoassorbente in alternativa al piedino regolabile fonoassorbente per caldaia da 400 kW | 443 | 4010009958482 | Accessori | 1 pz | €/pz | 2
5963886 |  | Basamento fonoassorbente in alternativa al piedino regolabile fonoassorbente per caldaia da 510-640 kW | 468 | 4010009958499 | Accessori | 1 pz | €/pz | 2
5969055 | Silenziatore DN 400 | Silenziatore tubolare in acciaio St. 37-2 | 4210 | 0 | Accessori | 1 pz | €/pz | 2
5991368 | HS2 | Sonda gas di scarico | 219 | 4010009992486 | Accessori | 1 pz | €/pz | 2
5991374 | FA | Sonda di temperatura esterna da collegare via filo a caldaie o regolazioni | 19 | 4010009958529 | Accessori per Termoregolazioni | 1 pz | €/pz | 1 - 2 - 5
5991376 | FV/FZ | Kit sonda supplementare composto da una sonda di mandata per circuiti riscaldamento con valvola miscelatrice o sonda temperatura aggiuntiva per funzioni circuito caldaia | 49 | 4010009992493 | Accessori per Termoregolazioni | 1 pz | €/pz | 1 - 2 - 5
5991382 | ASU | Kit spessori sonda (per sonda AS-E) | 33 | 4010009992509 | Accessori per Termoregolazioni | 1 pz | €/pz | 1 - 2 - 5
5991384 | AS1 | Sensore temperatura bollitore 9mm | 48 | 4010009992516 | Accessori per Termoregolazioni | 1 pz | €/pz | 1 - 2 - 5
5991387 | AS-E | Sonda di temperatura (NTC) ad immersione, per bollitore ACS, diametro 6 mm | 56 | 4010009992523 | Accessori per Termoregolazioni | 1 pz | €/pz | 1 - 2 - 5
5991520 | FSS | Kit di ampliamento per il secondo utilizzatore. Da usare solo in unione ai moduli SM200, FM443 e al Logamatic SC40, composto da 1 sensore di temperatura, cavo e presa di collegamento (da ordinarsi insieme alla valvola di commutazione VS-SU). | 23 | 4010009992530 | Accessori | 1 pz | €/pz | 1 - 2 - 4 - 5
5991530 | HZG | Kit di ampliamento per il supporto al riscaldamento, composto da valvola a 3 vie 1” e due sensori di temperatura. Da usare solo in unione ai moduli SM100, SM200, FM443 e al Logamatic SC40. | 346 | 4010009992547 | Accessori | 1 pz | €/pz | 1 - 2 - 4 - 5
5993226 | Sonda X | Sonda della temperatura ambiente separata per telecomando BFU | 36 | 4010009992554 | Accessori | 1 pz | €/pz | 1 - 2 - 5
7057616 | Piastra preforata per ancoraggio bruciatore alla caldaia | Dimensioni:10x338x338. Diametro foro bruciatore: 210mm | 231 | 4047416338385 | Accessori per Bruciatori soffiati | 1 pz | €/pz | 2
7063602 | ZB | Contaore di esercizio | 49 | 4010009996002 | Accessori | 1 pz | €/pz | 5
7079341 |  | Cavo bruciatore 2° stadio con lunghezza 8 m, necessario se si usa il dispositivo di sostegno per la termoregolazione | 53 | 4010009996163 | Accessori per Bruciatori soffiati | 1 pz | €/pz | 2
7095340 | Neutrakon® 02/50 | Neutralizzatore condensa di caldaie a gas per potenze fino a 70 kW | 299 | 4054925944389 | Accessori | 1 pz | €/pz | 1 -2 - 11
7095362 | Carbone attivo | Carbone attivo per neutralizzatore di condensa conf. da 0,5 kg | 96 | 4051516046798 | Accessori | 1 pz | €/pz | 2 - 11
7095410 | HU | Valvole di intercettazione circuito di riscaldamento angolari ¾” per collegamenti a raccordi sotto traccia (x2) | 101 | 0 | Accessori | 1 pz | €/pz | 1 - 11
7095450 | U-MA | Piastra di preinstallazione (attacchi in verticale - vedi accessori successivi) per collegamento a raccordi sopra intonaco | 57 | 4047416338897 | Accessori | 1 pz | €/pz | 1
7095582 | G-SU DN 32 | Valvola motorizzata a sfera, a tre vie con apertura manuale. | 592 | 4047416244570 | Accessori | 1 pz | €/pz | 1 - 11
7095604 | U-DM | Riduttore di pressione 4 bar, da utilizzarsi solo in combinazione con S-Flex | 125 | 0 | Accessori | 1 pz | €/pz | 1
7099089 | Set sifone | Set sifone anticondensa | 26 | 4010009993926 | Accessori | 1 pz | €/pz | 1
7099585 |  | Cablaggio elettrico di collegamento per valvola di commutazione G-SU DN 32 (indispensabile) | 30 | 4047416099972 | Accessori | 1 pz | €/pz | 1
7107800 | G-KS | Tubazione di By pass (G-KS) | 61 | 4010009035497 | Accessori | 1 pz | €/pz | 1
7114100 |  | Curve 90° da 2”½ da abbinare ai gruppi collettori idraulici TL1, TL2, TL3, TR2 | 520 | 4047416786766 | Accessori | 1 pz | €/pz | 1
7114104 |  | Curve 90° da 3” da abbinare ai gruppi collettori TL4, TR3, TR4 | 592 | 4047416786773 | Accessori | 1 pz | €/pz | 1
7115120 | Granulato neutralizzatore | Granulato supplettivo di neutralizzazione condensa per caldaie a condensazione, confezione 10 kg | 157 | 4010009978930 | Accessori | 1 pz | €/pz | 1 - 2 - 11
7124030 | Kit idraulico | Kit di sicurezza sanitaria con filtro | 141 | 4010009096702 | Accessori | 1 pz | €/pz | 1 - 2 - 11
7307700 | Vaso d’espansione 8 l | Vaso d’espansione a membrana per acqua potabile da 8 litri | 99 | 4047416471020 | Accessori | 1 pz | €/pz | 11
7307800 | Vaso d’espansione12 l | Vaso d’espansione a membrana per acqua potabile da 12 litri | 103 | 4047416471082 | Accessori | 1 pz | €/pz | 11
7307900 | Vaso d’espansione 18 l | Vaso d’espansione a membrana per acqua potabile da 18 litri | 116 | 4047416471129 | Accessori | 1 pz | €/pz | 11
7380400 | Vaso d’espansione 25 l | Vaso d’espansione a membrana per acqua potabile da 25 litri | 147 | 4047416472423 | Accessori | 1 pz | €/pz | 11
7380800 | Vaso d’espansione 33 l | Vaso d’espansione a membrana per acqua potabile da 33 litri | 196 | 4047416472522 | Accessori | 1 pz | €/pz | 11
7611000 | Piastra vasi d’espansione 25 l | Piastra di attacco per vasi d’espansione fino a 25 l | 14 | 4047416474007 | Accessori | 1 pz | €/pz | 11
7880100 | ZIMA 50 - 100 | Magnet Attachment ZIMA: raccordo a T con asta magnetica e boccola ad immersione per incrementare trattenimento della magnetite, additivo antigelo fino al 50% | 1190 | 4051516658380 | Accessori | 1 pz | €/pz | 11
7880200 | ZIMA 125 - 200 | Magnet Attachment ZIMA: raccordo a T con asta magnetica e boccola ad immersione per incrementare trattenimento della magnetite, additivo antigelo fino al 50% | 1350 | 4051516658397 | Accessori | 1 pz | €/pz | 11
7880250 | ZIMA 250 | Magnet Attachment ZIMA: raccordo a T con asta magnetica e boccola ad immersione per incrementare trattenimento della magnetite, additivo antigelo fino al 50% | 1650 | 4051516658403 | Accessori | 1 pz | €/pz | 11
7880300 | ZIMA 300 | Magnet Attachment ZIMA: raccordo a T con asta magnetica e boccola ad immersione per incrementare trattenimento della magnetite, additivo antigelo fino al 50% | 1960 | 4051516658410 | Accessori | 1 pz | €/pz | 11
7882050 | ZIO 50 F | Separatore di impurità e magnetite con tecnologia ciclonica | 1280 | 4051516658427 | Accessori | 1 pz | €/pz | 11
7883050 | ZIO 50 S | Separatore di impurità e magnetite con tecnologia ciclonica | 979 | 4051516658519 | Accessori | 1 pz | €/pz | 11
7890010 | ZPA | Adattatore ZPA verso l’allacciamento scarico aria: in ottone, filetto interno ed esterno, additivo antigelo fino al 50% | 12 | 4051516658601 | Accessori | 1 pz | €/pz | 11
7890515 | ZUT 15 | Valvola di spurgo rapido - modello Top: tipo Universal, in ottone, filettatura interna, montaggio in verticale, pacchetto di sicurezza leakfree, spurgo sicuro di gas senza fuoriuscita di acqua, additivo antigelo fino al 50% | 93 | 4051516658618 | Accessori | 1 pz | €/pz | 11
7890520 | ZUT 20 | Valvola di spurgo rapido - modello Top: tipo Universal, in ottone, filettatura interna, montaggio in verticale, pacchetto di sicurezza leakfree, spurgo sicuro di gas senza fuoriuscita di acqua, additivo antigelo fino al 50% | 102 | 4051516658625 | Accessori | 1 pz | €/pz | 11
7890525 | ZUT 25 | Valvola di spurgo rapido - modello Top: tipo Universal, in ottone, filettatura interna, montaggio in verticale, pacchetto di sicurezza leakfree, spurgo sicuro di gas senza fuoriuscita di acqua, additivo antigelo fino al 50% | 108 | 4051516658632 | Accessori | 1 pz | €/pz | 11
7891122 | ZUV 22 | Separatore di impurità da 22 mm - modello Vent per microbolle - montaggio in orizzontale | 122 | 4051516658649 | Accessori | 1 pz | €/pz | 11
7891222 | ZUVL 22 | Separatore di impurità da 22 mm - modello Vent per microbolle - montaggio in verticale | 184 | 4051516658656 | Accessori | 1 pz | €/pz | 11
7891325 | ZUTX 25 | Valvola di spurgo rapido - modello Top - eXtra - con possibilità di chiusura: tipo Universal, in ottone, filettatura esterna, montaggio in verticale, pacchetto di sicurezza leakfree, spurgo sicuro di gas senza fuoriuscita di acqua, additivo antigelo fino al 50% | 201 | 4051516658663 | Accessori | 1 pz | €/pz | 11
7891410 | ZUPW 10 | Valvola di spurgo rapido - modello Purge: tipo Universal, in ottone, filettatura esterna, montaggio in verticale, pacchetto di sicurezza leakfree, spurgo sicuro di gas senza fuoriuscita di acqua, additivo antigelo fino al 50% | 67 | 4051516658670 | Accessori | 1 pz | €/pz | 11
7891510 | ZUP 10 | Valvola di spurgo rapido - modello Purge: tipo Universal, in ottone, filettatura esterna, montaggio in verticale, pacchetto di sicurezza leakfree, spurgo sicuro di gas senza fuoriuscita di acqua, additivo antigelo fino al 50% | 53 | 4051516658687 | Accessori | 1 pz | €/pz | 11
7891615 | ZUTS 15 | Valvola di spurgo rapido - modello Top - solare: tipo Universal, in ottone, filettatura interna, montaggio in verticale, pacchetto di sicurezza leakfree, spurgo sicuro di gas senza fuoriuscita di acqua, additivo antigelo fino al 50% | 183 | 4051516658694 | Accessori | 1 pz | €/pz | 11
7892122 | ZUD 22 | Separatore - modello Dirt per particelle di fango - montaggio in orizzontale: tipo Universal, in ottone, filettatura interna ovvero raccordo ad anello di bloccaggio (22 mm), montaggio in orizzontale, separatore helistill, dinamica tangenziale durante la separazione, rubinetto di drenaggio fanghi collocato in posizione eccentrica, risciacquo tangenziale ottimizzato, additivo antigelo fino al 50% | 136 | 4051516658700 | Accessori | 1 pz | €/pz | 11
7892222 | ZUDL 22 | Separatore da 22 mm - modello Dirt per particelle di fango - montaggio in verticale: tipo Universal | 192 | 4051516658717 | Accessori | 1 pz | €/pz | 11
7893120 | ZUM 20 | Separatore potenziato con magnete - modello Dirt per particelle di fango - montaggio in orizzontale: 3/4" | 204 | 4051516658724 | Accessori | 1 pz | €/pz | 11
7893122 | ZUM 22 | Separatore potenziato con magnete - modello Dirt per particelle di fango - montaggio in orizzontale: 22 mm | 212 | 4051516658731 | Accessori | 1 pz | €/pz | 11
7893125 | ZUM 25 | Separatore potenziato con magnete - modello Dirt per particelle di fango - montaggio in orizzontale: 1" | 218 | 4051516658748 | Accessori | 1 pz | €/pz | 11
7893132 | ZUM 32 | Separatore potenziato con magnete - modello Dirt per particelle di fango - montaggio in orizzontale: 1"1/4 | 268 | 4051516658755 | Accessori | 1 pz | €/pz | 11
7893140 | ZUM 40 | Separatore potenziato con magnete - modello Dirt per particelle di fango - montaggio in orizzontale: 1"1/2 | 304 | 4051516658762 | Accessori | 1 pz | €/pz | 11
7893220 | ZUML 20 | Separatore potenziato con magnete - modello Dirt per particelle di fango - montaggio in verticale: 3/4" | 263 | 4051516658779 | Accessori | 1 pz | €/pz | 11
7893222 | ZUML 22 | Separatore potenziato con magnete - modello Dirt per particelle di fango - montaggio in verticale: 22 mm | 268 | 4051516658786 | Accessori | 1 pz | €/pz | 11
7893225 | ZUML 25 | Separatore potenziato con magnete - modello Dirt per particelle di fango - montaggio in verticale: 1" | 273 | 4051516658793 | Accessori | 1 pz | €/pz | 11
7894120 | ZUK 20 | Separatore - modello Kombi per microbolle e particelle di fango: tipo Universal, in ottone, filettatura interna: 3/4" | 227 | 4051516658809 | Accessori | 1 pz | €/pz | 11
7894122 | ZUK 22 | Separatore - modello Kombi per microbolle e particelle di fango: tipo Universal, in ottone, filettatura interna: 22 mm | 237 | 4051516658816 | Accessori | 1 pz | €/pz | 11
7894125 | ZUK 25 | Separatore - modello Kombi per microbolle e particelle di fango: tipo Universal, in ottone, filettatura interna: 1" | 241 | 4051516658823 | Accessori | 1 pz | €/pz | 11
7894132 | ZUK 32 | Separatore - modello Kombi per microbolle e particelle di fango: tipo Universal, in ottone, filettatura interna: 1"1/4 | 288 | 4051516658830 | Accessori | 1 pz | €/pz | 11
7894140 | ZUK 40 | Separatore - modello Kombi per microbolle e particelle di fango: tipo Universal, in ottone, filettatura interna: 1"1/2 | 321 | 4051516658847 | Accessori | 1 pz | €/pz | 11
7894220 | ZUKM 20 | Separatore potenziato con magnete - modello Kombi per microbolle e particelle di fango: tipo Universal, in ottone, filettatura interna: 3/4" | 306 | 4051516658854 | Accessori | 1 pz | €/pz | 11
7894222 | ZUKM 22 | Separatore potenziato con magnete - modello Kombi per microbolle e particelle di fango: tipo Universal, in ottone, filettatura interna: 22 mm | 314 | 4051516658861 | Accessori | 1 pz | €/pz | 11
7894225 | ZUKM 25 | Separatore potenziato con magnete - modello Kombi per microbolle e particelle di fango: tipo Universal, in ottone, filettatura interna: 1" | 318 | 4051516658878 | Accessori | 1 pz | €/pz | 11
7894232 | ZUKM 32 | Separatore potenziato con magnete - modello Kombi per microbolle e particelle di fango: tipo Universal, in ottone, filettatura interna: 1"1/4 | 366 | 4051516658885 | Accessori | 1 pz | €/pz | 11
7894240 | ZUKM 40 | Separatore potenziato con magnete - modello Kombi per microbolle e particelle di fango: tipo Universal, in ottone, filettatura interna: 1"1/2 | 399 | 4051516658892 | Accessori | 1 pz | €/pz | 11
7895120 | ZUC 20 | Compensatore idraulico - modello Collect con separatore di microbolle e particelle di fango: tipo Universal, in ottone, filettatura interna: 3/4" | 354 | 4051516658908 | Accessori | 1 pz | €/pz | 11
7895122 | ZUC 22 | Compensatore idraulico - modello Collect con separatore di microbolle e particelle di fango: tipo Universal, in ottone, filettatura interna: 22 mm | 369 | 4051516658915 | Accessori | 1 pz | €/pz | 11
7895125 | ZUC 25 | Compensatore idraulico - modello Collect con separatore di microbolle e particelle di fango: tipo Universal, in ottone, filettatura interna:1" | 374 | 4051516658922 | Accessori | 1 pz | €/pz | 11
7895132 | ZUC 32 | Compensatore idraulico - modello Collect con separatore di microbolle e particelle di fango: tipo Universal, in ottone, filettatura interna: 1"1/4 | 473 | 4051516658939 | Accessori | 1 pz | €/pz | 11
7895140 | ZUC 40 | Compensatore idraulico - modello Collect con separatore di microbolle e particelle di fango: tipo Universal, in ottone, filettatura interna: 1"1/2 | 536 | 4051516658946 | Accessori | 1 pz | €/pz | 11
7895220 | ZUCM 20 | Compensatore idraulico potenziato con magnete - modello Collect con separatore di microbolle e particelle di fango, filettatura interna: 3/4" | 430 | 4051516658953 | Accessori | 1 pz | €/pz | 11
7895222 | ZUCM 22 | Compensatore idraulico potenziato con magnete - modello Collect con separatore di microbolle e particelle di fango, filettatura interna: 22 mm | 446 | 4051516658960 | Accessori | 1 pz | €/pz | 11
7895225 | ZUCM 25 | Compensatore idraulico potenziato con magnete - modello Collect con separatore di microbolle e particelle di fango, filettatura interna: 1" | 455 | 4051516658977 | Accessori | 1 pz | €/pz | 11
7895232 | ZUCM 32 | Compensatore idraulico potenziato con magnete - modello Collect con separatore di microbolle e particelle di fango, filettatura interna: 1"1/4 | 549 | 4051516658984 | Accessori | 1 pz | €/pz | 11
7895240 | ZUCM 40 | Compensatore idraulico potenziato con magnete - modello Collect con separatore di microbolle e particelle di fango, filettatura interna: 1"1/2 | 616 | 4051516658991 | Accessori | 1 pz | €/pz | 11
9116799 | Valvola FlowJet ¾” | Valvola FlowJet ¾” | 38 | 4047416571461 | Accessori | 1 pz | €/pz | 11
10850431 |  | Curva 15° PPtl | 15 | 4051516637798 | Sistemi fumari | 1 pz | €/pz | 6
10850432 |  | Distanziatore Ø 80 (confezione 6 pz., prezzo singolo) | 8 | 4051516637804 | Sistemi fumari | 1 pz | €/pz | 6
10878421 |  | Curva 30° Ø 80/125 mm PPtl - Met bianco | 57 | 4051516637941 | Sistemi fumari | 1 pz | €/pz | 6
10878422 |  | Curva 15° Ø 80/125 mm PPtl - Met bianco | 52 | 4051516637958 | Sistemi fumari | 1 pz | €/pz | 6
11100100 | V3M 3 F 20 | Logafix valvola miscelatrice a tre vie 3 F 20 con attacco 20 - PN6 | 175 | 4051516638092 | Accessori | 1 pz | €/pz | 11
11100200 | V3M 3 F 25 | Logafix valvola miscelatrice a tre vie 3 F 25 con attacco 25 - PN6 | 185 | 4051516638108 | Accessori | 1 pz | €/pz | 11
11100300 | V3M 3 F 32 | Logafix valvola miscelatrice a tre vie 3 F 32 con attacco 32 - PN6 | 235 | 4051516638115 | Accessori | 1 pz | €/pz | 11
11100400 | V3M 3 F 40 | Logafix valvola miscelatrice a tre vie 3 F 40 con attacco 40 - PN6 | 252 | 4051516638122 | Accessori | 1 pz | €/pz | 11
11100600 | V3M 3 F 50 | Logafix valvola miscelatrice a tre vie 3 F 50 con attacco 50 - PN6 | 328 | 4051516638139 | Accessori | 1 pz | €/pz | 11
11101000 | V3M 3 F 80 | Logafix valvola miscelatrice a tre vie 3 F 80 con attacco 80 - PN6 | 534 | 4051516638146 | Accessori | 1 pz | €/pz | 11
11101200 | V3M 3 F 100 | Logafix valvola miscelatrice a tre vie 3 F 100 con attacco 100 - PN6 | 685 | 4051516638153 | Accessori | 1 pz | €/pz | 11
11600900 | V3M 3 VRG131-20 | Logafix valvola miscelatrice a tre vie 3 VRG131, DN 20, Rp ¾” F - PN10 | 77 | 4047416403960 | Accessori | 1 pz | €/pz | 11
11601000 | V3M 3 VRG131-25 | Logafix valvola miscelatrice a tre vie3 VRG131, DN 25, Rp 1” F - PN10 | 79 | 4047416403984 | Accessori | 1 pz | €/pz | 11
11601100 | V3M 3 VRG131-25 | Logafix valvola miscelatrice a tre vie 3 VRG131, DN 25, Rp 1” F - PN10 | 85 | 4047416404004 | Accessori | 1 pz | €/pz | 11
11602200 | V3M 3 VRG132-20 | Logafix valvola miscelatrice a tre vie 3 VRG132, DN 20, Rp 1” M - PN10 | 73 | 4051516638276 | Accessori | 1 pz | €/pz | 11
11602500 | V3M 3 VRG132-25 | Logafix valvola miscelatrice a tre vie 3 VRG132, DN 25, Rp 1¼” M - PN10 | 85 | 4051516638283 | Accessori | 1 pz | €/pz | 11
11602600 | V3M 3 VRG132-32 | Logafix valvola miscelatrice a tre vie 3 VRG132, DN 32, Rp 1½” M - PN10 | 89 | 4051516638290 | Accessori | 1 pz | €/pz | 11
12052000 | Servomotore tipo 95-2 | Logafix Servomotore tipo 95-2 per valvole miscelatrice a tre vie senza microinterruttore. 230 V AC a 3 punti. Tempo di corsa per 90° 2 minuti | 245 | 4047416404820 | Accessori | 1 pz | €/pz | 11
12101300 | Servomotore tipo ARA661 | Logafix Servomotore tipo ARA661 per valvole miscelatrice a tre vie senza microinterruttore. 230 V AC a 3 punti. Tempo di corsa per 90° 2 minuti. | 219 | 4047416404905 | Accessori | 1 pz | €/pz | 11
12101800 | Servomotore tipo ARA662 | Logafix Servomotore tipo ARA662 per valvole miscelatrice a tre vie con microinterruttore. 230 V AC a 3 punti. Tempo di corsa per 90° 2 minuti. | 240 | 4047416404929 | Accessori | 1 pz | €/pz | 11
13003134 | NC29 H201 AT2 | Bruciatore Cuenod bistadio ad aria soffiata, a Gasolio. Completo di testa di combustione | 2270 | 4051516638511 | Bruciatori soffiati | 1 pz | €/pz | 2
13004168 | NC12 HX201 T2 | Bruciatore Cuenod bistadio ad aria soffiata Low NOx classe 3 a Gasolio. Completo di testa di combustione | 2970 | 4051516638528 | Bruciatori soffiati | 1 pz | €/pz | 2
13004169 | NC16 HX201 T2 | Bruciatore Cuenod bistadio ad aria soffiata Low NOx classe 3 a Gasolio. Completo di testa di combustione | 3090 | 4051516638535 | Bruciatori soffiati | 1 pz | €/pz | 2
13005338 | NC160 H301 AT1 | Bruciatore Cuenod tristadio ad aria soffiata, a Gasolio. Completo di testa di combustione | 6590 | 4051516638702 | Bruciatori soffiati | 1 pz | €/pz | 2
13006657 | NC120 GX507/8 AT1 | Bruciatore Cuenod bistadio progressivo pneumatico ad aria soffiata Low NOx classe 3, a Gas metano o GPL. Range di Pressione gas 20-300 mbar. Completo di rampa gas e testa di combustione | 10620 | 4051516638726 | Bruciatori soffiati | 1 pz | €/pz | 2
13006658 | NC120 GX907/8 AT1 | Bruciatore Cuenod bistadio progressivo a camma elettronica, ad aria soffiata Low NOx classe 3, a Gas metano o GPL. Range di Pressione gas 20-300 mbar. Completo di rampa gas e testa di combustione | 12070 | 4051516638733 | Bruciatori soffiati | 1 pz | €/pz | 2
13008214 | NC95 H201 AT1 | Bruciatore Cuenod bistadio ad aria soffiata, a Gasolio. Completo di testa di combustione | 4160 | 4051516638740 | Bruciatori soffiati | 1 pz | €/pz | 2
13008215 | C 75 HX201 T1 | Bruciatore Cuenod bistadio ad aria soffiata Low NOx classe 3 a Gasolio. Completo di testa di combustione | 6190 | 4051516638757 | Bruciatori soffiati | 1 pz | €/pz | 2
13008217 | NC120 H201 AT1 | Bruciatore Cuenod bistadio ad aria soffiata, a Gasolio. Completo di testa di combustione | 5540 | 4051516638771 | Bruciatori soffiati | 1 pz | €/pz | 2
13008218 | C 100 HX201 T1 | Bruciatore Cuenod bistadio ad aria soffiata Low NOx classe 3 a Gasolio. Completo di testa di combustione | 7130 | 4051516638788 | Bruciatori soffiati | 1 pz | €/pz | 2
13008420 | NC95 GX507/8 AT1 | Bruciatore Cuenod bistadio progressivo pneumatico ad aria soffiata Low NOx classe 3, a Gas metano o GPL. Range di Pressione gas 20-300 mbar; GPL 37-148 mbar. Completo di rampa gas e testa di combustione | 10190 | 4051516638825 | Bruciatori soffiati | 1 pz | €/pz | 2
13008421 | NC95 GX907/8 AT1 | Bruciatore Cuenod bistadio progressivo a camma elettronica, ad aria soffiata Low NOx classe 3, a Gas metano o GPL. Range di Pressione gas 20-300 mbar. Completo di rampa gas e testa di combustione | 10930 | 4051516638832 | Bruciatori soffiati | 1 pz | €/pz | 2
13008831 | NC46 H201 AT1 | Bruciatore Cuenod bistadio ad aria soffiata, a Gasolio. Completo di testa di combustione | 3020 | 4051516638856 | Bruciatori soffiati | 1 pz | €/pz | 2
13008838 | NC61 H201 AT1 | Bruciatore Cuenod bistadio ad aria soffiata, a Gasolio. Completo di testa di combustione | 3230 | 4051516638863 | Bruciatori soffiati | 1 pz | €/pz | 2
13009336 | NC4 GX107/8 AT1 | Bruciatore monostadio ad aria soffiata Low NOx classe 3, a Gas metano o GPL. Range di Pressione gas 20-50 mbar. Completo di rampa gas e testa di combustione | 1580 | 4051516638955 | Bruciatori soffiati | 1 pz | €/pz | 2
13009337 | NC6 GX107/8 AT1 | Bruciatore monostadio ad aria soffiata Low NOx classe 3, a Gas metano o GPL. Range di Pressione gas 20-50 mbar. Completo di rampa gas e testa di combustione | 1680 | 4051516638962 | Bruciatori soffiati | 1 pz | €/pz | 2
13013540 | NC160 GX507/8 AT1 | Bruciatore Cuenod bistadio progressivo pneumatico ad aria soffiata Low NOx classe 3, a Gas metano o GPL. Range di Pressione gas 20-300 mbar. Completo di rampa gas e testa di combustione | 11890 | 4051516639143 | Bruciatori soffiati | 1 pz | €/pz | 2
13013541 | NC160 GX907/8 AT1 | Bruciatore Cuenod bistadio progressivo a camma elettronica, ad aria soffiata Low NOx classe 3, a Gas metano o GPL. Range di Pressione gas 20-300 mbar. Completo di rampa gas e testa di combustione | 13650 | 4051516639150 | Bruciatori soffiati | 1 pz | €/pz | 2
13013671 | NC9 GX207/8 AT1 | Bruciatore Cuenod bistadio ad aria soffiata Low NOx classe 3, a Gas metano o GPL. Range di Pressione gas 20-300 mbar; GPL 37-148 mbar. Completo di rampa gas e testa di combustione | 2720 | 4051516639174 | Bruciatori soffiati | 1 pz | €/pz | 2
13015053 | NC21 H201 AT2 | Bruciatore Cuenod bistadio ad aria soffiata, a Gasolio. Completo di testa di combustione | 2010 | 4051516639198 | Bruciatori soffiati | 1 pz | €/pz | 2
13017166 | NC12 H201 AT1 | Bruciatore Cuenod bistadio ad aria soffiata, a Gasolio. Completo di testa di combustione | 1760 | 4051516639235 | Bruciatori soffiati | 1 pz | €/pz | 2
13017171 | NC16 H201 AT2 | Bruciatore Cuenod bistadio ad aria soffiata, a Gasolio. Completo di testa di combustione | 1930 | 4051516639266 | Bruciatori soffiati | 1 pz | €/pz | 2
13017824 | NC16 GX507/8 AT2 | Bruciatore Cuenod bistadio progressivo pneumatico ad aria soffiata Low NOx classe 3, a Gas metano o GPL. Range di Pressione gas 20-300 mbar; GPL 37-148 mbar. Completo di rampa gas e testa di combustione | 3420 | 4051516639303 | Bruciatori soffiati | 1 pz | €/pz | 2
13017941 | NC12 GX207/8 AT1 | Bruciatore Cuenod bistadio ad aria soffiata Low NOx classe 3, a Gas metano o GPL. Range di Pressione gas 20-300 mbar; GPL 37-148 mbar. Completo di rampa gas e testa di combustione | 2830 | 4051516639310 | Bruciatori soffiati | 1 pz | €/pz | 2
13018585 | NC12 GX507/8 AT1 | Bruciatore Cuenod bistadio progressivo pneumatico ad aria soffiata Low NOx classe 3, a Gas metano o GPL. Range di Pressione gas 20-300 mbar; GPL 37-148 mbar. Completo di rampa gas e testa di combustione | 3150 | 4051516639358 | Bruciatori soffiati | 1 pz | €/pz | 2
13019697 | NC21 GX507/8 AT2 | Bruciatore Cuenod bistadio progressivo pneumatico ad aria soffiata Low NOx classe 3, a Gas metano o GPL. Range di Pressione gas 20-300 mbar; GPL 37-148 mbar. Completo di rampa gas e testa di combustione | 3850 | 4051516639419 | Bruciatori soffiati | 1 pz | €/pz | 2
30000733 | Logamatic 2101 | Apparecchio di regolazione analogico di un bruciatore monostadio | 297 | 0 | Termoregolazione | 1 pz | €/pz | 5
30002246 | BFU | Modulo funzione per controllo remoto in ambiente, incl. sonda per la temperatura ambiente, per la gestione indipendente di ogni circuito di riscaldamento (abbinabile al modulo FM-MM, max 1 comando remoto per ogni circuito di risclamento) | 177 | 0 | Termoregolazione | 1 pz | €/pz | 5
30004377 | Logamatic 4212 | Apparecchio di regolazione analogico a temperatura costante o apparecchio di sicurezza con regolazione esterna, per singola caldaia a basamento di piccola, media e grande potenza. 3 slot libero per espansioni. Comprensivo di ZM425 - modulo centrale con termometro acqua calda, indicatore anomalia bruciatore. Sistema di sicurezza massima temperatura (STB) | 757 | 0 | Termoregolazione | 1 pz | €/pz | 5
30004570 |  | Kit di montaggio con sostegno a parete per MEC2 e display di caldaia | 102 | 0 | Termoregolazione | 1 pz | €/pz | 5
30004834 | Logamatic 4211 | Apparecchio di regolazione digitale a temperatura scorrevole per singola caldaia a basamento di piccola e media potenza, gestione di un circuito di ACS e fino a 2 di riscaldamento. 2 slot liberi per espansioni. Comprensivo di: CM431 - Modulo Controller scheda madre e microprocessore; ZM422 - Modulo centrale 4211 modulo con controllo bruciatore, 1 circuito riscaldamento diretto, produzione acqua calda con pompa di ricircolo; MEC2 - Mobiler Logamatic Controller unità di comando per la parametrizzazione e il controllo di impianti di riscaldamento integrati, dotato di sonda della temperatura ambiente e radioricevitore delle funzioni orologio | 1500 | 0 | Termoregolazione | 1 pz | €/pz | 5
30004853 | FM441 | Modulo funzione per un circuito di riscaldamento miscelato e circuito produzione acqua calda con pompa di ricircolo, dotato di sonda della temperatura acqua calda (solo per 4122 e 4323). Sonda FV per il circuito di riscaldamento da aggiungere. | 354 | 0 | Termoregolazione | 1 pz | €/pz | 5
30004870 | FM442 | Modulo funzione per due circuiti di riscaldamento con valvola miscelatrice, dotato di sonda della temperatura di mandata FV/FZ. Sonda FV per il circuito di riscaldamento da aggiungere. | 354 | 0 | Termoregolazione | 1 pz | €/pz | 5
30005368 | ZM427 | Modulo esercizio caldaia | 365 | 0 | Termoregolazione | 1 pz | €/pz | 5
30005444 | Logamatic 2107 | Apparecchio di regolazione analogico fino a due circuiti riscaldamento e ACS e bruciatore monostadio,bistadio o modulante. | 693 | 0 | Termoregolazione | 1 pz | €/pz | 5
30005504 | Logamatic 2109 | Apparecchio di regolazione analogico di un bruciatore monostadio e della produzione di ACS. | 472 | 0 | Termoregolazione | 1 pz | €/pz | 5
30005973 | FM244 | Modulo funzione in combinazione con la regolazione Logamatic 2107 per la gestione di un impianto solare in combinazione con una caldaia, incluso di sonda per l’accumulatore solare e spina di collegamento. | 323 | 0 | Termoregolazione | 1 pz | €/pz | 5
30006312 | FM443 | Modulo funzione in combinazione con la regolazione Logamatic 4000, Modulo funzione per la gestione integrata dell’impianto solare per la produzione d’acqua calda e l’integrazione del riscaldamento. Sonda FSS per il bollitore FSK per il pannello comprese. | 498 | 0 | Termoregolazione | 1 pz | €/pz | 5
30006313 | FM445 | Modulo funzione per la produzione di acqua calda mediante sistemi combinabili accumulatore-scambiatore di calore esterno (LAP/LSP). Dotato di 3 sonde temperatura acqua calda (max 1 per apparecchio di regolazione) | 861 | 0 | Termoregolazione | 1 pz | €/pz | 5
30007198 | P750SB/KS0110-2 | Logalux P 750 S blu | 3020 | 0 | Bollitori e accumulatori | 1 pz | €/pz | 7
30007199 | P750SW/KS0110-2 | Logalux P 750 S bianco | 3020 | 0 | Bollitori e accumulatori | 1 pz | €/pz | 7
30007200 | Logalux PL750/2S | Bollitore solare combinato ad effetto termosifone da 750 l - Colore blu | 4840 | 0 | Bollitori e accumulatori | 1 pz | €/pz | 7
30007201 | Logalux PL750/2S W | Bollitore solare combinato ad effetto termosifone da 750 l - Colore bianco | 4700 | 0 | Bollitori e accumulatori | 1 pz | €/pz | 7
30007202 | Logalux PL1000/2S | Bollitore solare combinato ad effetto termosifone da 1000 l - Colore blu | 5620 | 0 | Bollitori e accumulatori | 1 pz | €/pz | 7
30007203 | Logalux PL1000/2S W | Bollitore solare combinato ad effetto termosifone da 1000 l - Colore bianco | 5510 | 0 | Bollitori e accumulatori | 1 pz | €/pz | 7
30008487 | G 215-52 WS | Caldaia a basamento Logano G215 WS 52 (da 40-52 kW), per funzionamento con bruciatore a gas o gasolio, senza termoregolazione. Dal 26 settembre 2015, caldaia utilizzabile solo nel caso di sostituzione di generatore equivalente | 2240 | 0 | Generatore di calore a basamento solo sostituzione | 1 pz | €/pz | 2
30008488 | G 215-64 WS | Caldaia a basamento Logano G215 WS 64 (da 48-64 kW), per funzionamento con bruciatore a gas o gasolio, senza termoregolazione. Dal 26 settembre 2015, caldaia utilizzabile solo nel caso di sostituzione di generatore equivalente | 2490 | 0 | Generatore di calore a basamento solo sostituzione | 1 pz | €/pz | 2
30008489 | G 215-78 WS | Caldaia a basamento Logano G215 WS 78 (da 59-78 kW), per funzionamento con bruciatore a gas o gasolio, senza termoregolazione. Dal 26 settembre 2015, caldaia utilizzabile solo nel caso di sostituzione di generatore equivalente | 2700 | 0 | Generatore di calore a basamento solo sostituzione | 1 pz | €/pz | 2
30008490 | G 215-95 WS | Caldaia a basamento Logano G215 WS 95 (da 71-95 kW), per funzionamento con bruciatore a gas o gasolio, senza termoregolazione. Dal 26 settembre 2015, caldaia utilizzabile solo nel caso di sostituzione di generatore equivalente | 2950 | 0 | Generatore di calore a basamento solo sostituzione | 1 pz | €/pz | 2
30008907 | Logamatic 4121 | Apparecchio di regolazione digitale a temperatura scorrevole per caldaie a basamento o murali dotate di EMS, gestione di un circuito di ACS e fino a 2 di riscaldamento. 1 slot libero per espansioni. Comprensivo di: CM431 - modulo controllo scheda madre a microprocessore; ZM424 - Modulo centrale; MEC2 - Unità di servizio con sonda di temperatura ambiente integrata e ricevitore segnale radio orario. | 1490 | 0 | Termoregolazione | 1 pz | €/pz | 5
30008922 | Logamatic 4122 con MEC2 | Apparecchio di regolazione digitale Slave a temperatura scorrevole per caldaie a basamento o murali dotate di EMS, con MEC2, gestione fino a 4 di riscaldamento con modulo FM442. 2 slot libero per espansioni. Comprensivo di: CM431 - Modulo di controllo; FM456/457 - Moduli per la regolazione degli impianti a più caldaie murali. | 1110 | 0 | Termoregolazione | 1 pz | €/pz | 5
30009042 | FM456 | Modulo funzione KSE-2 cascata 2 caldaie dotate di EMS plus e UBA 3.0 oppure dotate di UBA1.5. Dotato di sonda FK, sonda FA da aggiungere. | 435 | 0 | Termoregolazione | 1 pz | €/pz | 5
30009056 | FM457 | Modulo funzione KSE-4 cascata 4 caldaie dotate di EMS plus e UBA 3.0 oppure dotate di UBA1.5. Dotato di sonda FK, sonda FA da aggiungere. | 592 | 0 | Termoregolazione | 1 pz | €/pz | 5
30009066 | Logamatic 4122 | Apparecchio di regolazione digitale Slave a temperatura scorrevole per caldaie a basamento o murali dotate di EMS, senza MEC2 (con solo display di caldaia), gestione fino a 4 di riscaldamento con modulo FM442. 2 slot libero per espansioni. Comprensivo di: CM431 - Modulo di controllo; FM456/457 - Moduli per la regolazione degli impianti a più caldaie murali. | 826 | 0 | Termoregolazione | 1 pz | €/pz | 5
30009240 | Logalux LT135/1 V1 | Bollitore per acqua calda sanitaria a basamento, orizzontali, colore blu, capacità 135 l - serie V1 | 1220 | 0 | Bollitori e accumulatori | 1 pz | €/pz | 7 | [5 empty] | 135 | 46 | B
30009241 | Logalux LT160/1 V1 | Bollitore per acqua calda sanitaria a basamento, orizzontali, colore blu, capacità 160 l - serie V1 | 1300 | 0 | Bollitori e accumulatori | 1 pz | €/pz | 7 | [5 empty] | 160 | 50 | B
30009242 | Logalux LT200/1 V1 | Bollitore per acqua calda sanitaria a basamento, orizzontali, colore blu, capacità 200 l - serie V1 | 1440 | 0 | Bollitori e accumulatori | 1 pz | €/pz | 7 | [5 empty] | 200 | 57 | B
30009243 | Logalux LT300/1 V1 | Bollitore per acqua calda sanitaria a basamento, orizzontali, colore blu, capacità 300 l - serie V1 | 1870 | 0 | Bollitori e accumulatori | 1 pz | €/pz | 7 | [5 empty] | 293.7 | 70 | C
30010398 | GB312-90 | Generatore di calore compatto a basamento Logano plus GB312 90 kW a condensazione, solo riscaldamento, con termoregolazione EMS plus BC10/MC10 e bruciatore integrato. Versione a metano | 10490 | 0 | Generatore di calore a basamento a condensazione | 1 pz | €/pz | 2
30010399 | GB312-120 | Generatore di calore compatto a basamento Logano plus GB312 120 kW a condensazione, solo riscaldamento, con termoregolazione EMS plus BC10/MC10 e bruciatore integrato. Versione a metano | 11320 | 0 | Generatore di calore a basamento a condensazione | 1 pz | €/pz | 2
30010400 | GB312-160 | Generatore di calore compatto a basamento Logano plus GB312 160 kW a condensazione, solo riscaldamento, con termoregolazione EMS plus BC10/MC10 e bruciatore integrato. Versione a metano | 12150 | 0 | Generatore di calore a basamento a condensazione | 1 pz | €/pz | 2
30010401 | GB312-200 | Generatore di calore compatto a basamento Logano plus GB312 200 kW a condensazione, solo riscaldamento, con termoregolazione EMS plus BC10/MC10 e bruciatore integrato. Versione a metano | 13980 | 0 | Generatore di calore a basamento a condensazione | 1 pz | €/pz | 2
30010402 | GB312-240 | Generatore di calore compatto a basamento Logano plus GB312 240 kW a condensazione, solo riscaldamento, con termoregolazione EMS plus BC10/MC10 e bruciatore integrato. Versione a metano | 17690 | 0 | Generatore di calore a basamento a condensazione | 1 pz | €/pz | 2
30010403 | GB312-280 | Generatore di calore compatto a basamento Logano plus GB312 280 kW a condensazione, solo riscaldamento, con termoregolazione EMS plus BC10/MC10 e bruciatore integrato. Versione a metano | 18800 | 0 | Generatore di calore a basamento a condensazione | 1 pz | €/pz | 2
63012831 | AS1.6 | Sensore temperatura bollitore 6mm | 34 | 4010009992899 | Accessori | 1 pz | €/pz | 1 - 2 - 11
63013548 |  | Raccordi dal compensatore idraulico WHY 80/60 al collettore HKV 2/25 | 112 | 4054925923025 | Accessori | 1 pz | €/pz | 11
63015978 | HKA | Set di collegamento HKA GB112/142/162/GB192i | 92 | 0 | Accessori | 1 pz | €/pz | 1
63025209 | Piastra cieca per ancoraggio bruciatore alla caldaia | Dimensioni: 10x338x338 | 228 | 4047416068893 | Bruciatori soffiati | 1 pz | €/pz | 2
63028657 | Kit piedini | Kit piedini per la posa su superfici non livellate, con tampone in plastica per proteggere la superficie di appoggio. Da utilizzare in sostituzione alla viti di livellamento fornite con la Logatherm WPT, in caso di presenza di pavimentazioni delicate | 19 | 4051516000615 | Accessori per HPDW | 1 pz | €/pz | 3
63029130 | Basamento caldaia | Basamento caldaia altezza 300 mm, con rivestimento laterale, per caldaia tipo G125-21Eco, GB125-18/22 BE V3 (da 3 elementi in ghisa) | 203 | 4051516852313 | Accessori | 1 pz | €/pz | 2
63029131 | Basamento caldaia | Basamento caldaia altezza 300 mm, con rivestimento laterale, per caldaia tipo G125-28 Eco, GB125-30 BE V3 (da 4 elementi in ghisa) | 203 | 4051516852320 | Accessori | 1 pz | €/pz | 2
63029132 | Basamento caldaia | Basamento caldaia altezza 300 mm, con rivestimento laterale, per caldaia tipo G125-34 Eco, GB125-35 BE V3 ((da 5 elementi in ghisa) | 203 | 4051516852337 | Accessori | 1 pz | €/pz | 2
63029967 | Piastra preforata per ancoraggio bruciatore alla caldaia | Dimensioni:10x430x430. Diametro foro: 285mm | 300 | 4047416338088 | Accessori per bruciatori soffiati | 1 pz | €/pz | 2
63029971 | Piastra preforata per ancoraggio bruciatore alla caldaia | Dimensioni:10x430x430. Diametro foro: 195mm | 300 | 4047416338163 | Accessori per bruciatori soffiati | 1 pz | €/pz | 2
63032086 | Piastra cieca per ancoraggio bruciatore alla caldaia | Dimensioni:10x430x430. | 300 | 4047416074252 | Accessori per bruciatori soffiati | 1 pz | €/pz | 2
63034128 | US 3 | Set di riduzione per il montaggio di gruppi DN 20/25 allineati con gruppi DN 32 posti sullo stesso collettore HKW 2/32 | 161 | 4047416786179 | Accessori | 1 pz | €/pz | 11
63034283 | Basamento | Basamento per impianti con/senza bollitore ACS-accumulatore per acqua calda affiancato, per caldaia da 52 kW | 312 | 4051516852580 | Accessori | 1 pz | €/pz | 2
63034284 | Basamento | Basamento per impianti con/senza bollitore ACS-accumulatore per acqua calda affiancato, per caldaia da 64 kW | 319 | 4051516852597 | Accessori | 1 pz | €/pz | 2
63034285 | Basamento | Basamento per impianti con/senza bollitore ACS-accumulatore per acqua calda affiancato, per caldaia da 78 kW | 349 | 4047416786186 | Accessori | 1 pz | €/pz | 2
63034286 | Basamento | Basamento per impianti con/senza bollitore ACS-accumulatore per acqua calda affiancato, per caldaia da 95 kW | 387 | 4047416786193 | Accessori | 1 pz | €/pz | 2
63043337 |  | Sensore temperatura per FM-AM, MC400 6mm | 43 | 4051516611774 | NOVITA' - Accessori per Termoregolazioni | 1 pz | €/pz | 5
63043768 |  | Sensore temperatura per FM-AM 9mm | 43 | 4051516852801 | NOVITA' - Accessori per Termoregolazioni | 1 pz | €/pz | 5
63043983 | PT 1000 | Sensore temperatura gas combusti PT 1000 | 59 | 4051516754525 | Accessori | 1 pz | €/pz | 2
63044869 |  | Termostato gas combusti | 213 | 4051516802820 | Accessori | 1 pz | €/pz | 2
67900475 | ES 0 | Set di collegamento (per combinazioni con HS, HSM DN 25, con HKV 2/32 e HKV 3/32) | 21 | 4051516682453 | Accessori | 1 pz | €/pz | 11
76202025 | Sifone | Sifone di scarico, ad imbuto | 11 | 4047416474328 | Accessori | 1 pz | €/pz | 1
80147500 | BW 2501 | Termoregolatore per la gestione della temperatura ACS nel bollitore Logalux LT/1 V1. Dotato di comando per una pompa di carico ad alta efficienza o per una valvola motorizzata a 3 vie (uscita a potenziale pulito). Campo di regolazione 40-60 °C, fornito con display-visualizzatore della temperatura. Sonda temperatura ACS (con cavo) a corredo | 364 | 4054925721898 | Accessori per Bollitori e accumulatori LT/1 | 1 pz | €/pz | 7
80393035 |  | Kit per la pulizia dello scambiatore Kondens+, composto da manico in acciaio inossidabile e spazzola in nylon | 45 | 4010009180234 | Accessori | 1 pz | €/pz | 2
80393850 |  | Kit per la pulizia dello scambiatore Kondens+, composto da manico in acciaio inossidabile e spazzola in nylon | 57 | 4057749410498 | Accessori | 1 pz | €/pz | 2
80432046 | Vaso d’espansione 50 l | Vaso d’espansione a membrana per circuiti chiusi, da 50 litri | 140 | 4054925150742 | Accessori | 1 pz | €/pz | 11
80432048 | Vaso d’espansione 80 l | Vaso d’espansione a membrana per circuiti chiusi, da 80 litri | 156 | 4054925150759 | Accessori | 1 pz | €/pz | 11
80432066 | Vaso d’espansione 50 l | Vaso d’espansione a membrana per circuiti chiusi, da 50 litri | 125 | 4051516818968 | Accessori | 1 pz | €/pz | 11
80432068 | Vaso d’espansione 80 l | Vaso d’espansione a membrana per circuiti chiusi, da 80 litri | 144 | 4054925000030 | Accessori | 1 pz | €/pz | 11
80657080 | Vaso d’espansione 100 l | Vaso d’espansione a membrana per circuiti chiusi, da 100 litri | 248 | 4047416787473 | Accessori | 1 pz | €/pz | 11
80657082 | Vaso d’espansione 140 l | Vaso d’espansione a membrana per circuiti chiusi, da 140 litri | 288 | 4047416787480 | Accessori | 1 pz | €/pz | 11
80657084 | Vaso d’espansione 200 l | Vaso d’espansione a membrana per circuiti chiusi, da 200 litri | 365 | 4047416787497 | Accessori | 1 pz | €/pz | 11
80657086 | Vaso d’espansione 250 l | Vaso d’espansione a membrana per circuiti chiusi, da 250 litri | 493 | 4047416787503 | Accessori | 1 pz | €/pz | 11
80657088 | Vaso d’espansione 300 l | Vaso d’espansione a membrana per circuiti chiusi, da 300 litri | 545 | 4047416787510 | Accessori | 1 pz | €/pz | 11
80657090 | Vaso d’espansione 400 l | Vaso d’espansione a membrana per circuiti chiusi, da 400 litri | 713 | 4047416787527 | Accessori | 1 pz | €/pz | 11
80657092 | Vaso d’espansione 500 l | Vaso d’espansione a membrana per circuiti chiusi, da 500 litri | 945 | 4047416787534 | Accessori | 1 pz | €/pz | 11
80657100 | Vaso d’espansione 600 l | Vaso d’espansione a membrana per circuiti chiusi, da 600 litri | 1230 | 0 | Accessori | 1 pz | €/pz | 11
80657102 | Vaso d’espansione 800 l | Vaso d’espansione a membrana per circuiti chiusi, da 800 litri | 1600 | 0 | Accessori | 1 pz | €/pz | 11
80657104 | Vaso d’espansione 1000 l | Vaso d’espansione a membrana per circuiti chiusi, da 1000 litri | 1950 | 0 | Accessori | 1 pz | €/pz | 11
82003404 | Cronotermostato | Termostato On/Off settimanale | 118 | 0 | Accessori | 1 pz | €/pz | 11
82174088 | Silenziatore inox DN 300 | Silenziatore tubolare in acciaio inox 1,4404 con scarico condensa integrato | 0 | 4010009986911 | Accessori Caldaie a basamento_Nel nuovo listino 2017 è strato richiesto da PRM di inserire la voce "a richiesta" al posto del prezzo | 1 pz | €/pz | 2
82174092 | Silenziatore inox DN 360 | Silenziatore tubolare in acciaio inox 1,4404 con scarico condensa integrato | 0 | 4010009986928 | Accessori per caldaia a basamento_Nel nuovo listino è strato richiesto da PRM di inserire la voce "a richiesta" al posto del prezzo | 1 pz | €/pz | 2
82174172 | Silenziatore inox DN 180 | Silenziatore tubolare in acciaio inox 1,4404 con scarico condensa integrato | 0 | 4010009986935 | Accessori per caldaia a basamento_Nel nuovo listino è strato richiesto da PRM di inserire la voce "a richiesta" al posto del prezzo | 1 pz | €/pz | 2
82174176 | Silenziatore inox DN 200 | Silenziatore tubolare in acciaio inox 1,4404 con scarico condensa integrato | 0 | 4010009986942 | Accessori per caldaia a basamento_Nel nuovo listino è strato richiesto da PRM di inserire la voce "a richiesta" al posto del prezzo | 1 pz | €/pz | 2
82633168 |  | Valvola di bilanciamento filettata maschio | 47 | 4029289008930 | Accessori | 1 pz | €/pz | 4 - 11
82634080 |  | Membrana per la regolazione differenziale automatica | 56 | 4029289043603 | Accessori | 1 pz | €/pz | 4 - 11
83001057 |  | Kit disareatore per cambi di direzione delle tubazioni del circuito solare (per evitare sacche d’aria in giunti a 90°) | 120 | 4010009996774 | Accessori | 1 pz | €/pz | 4 - 11
83001990 |  | Valigia assistenza solare - per l’esecuzione corretta delle operazioni di manutenzione di impianti solari. Contenuto: rifrattometro per la misura esatta del grado di protezione antigelo, astine ad immersione per misurazione PH del fluido solare, multimetro e diagramma valori resistenze temperatura plastificato per la verifica delle sonde, manometro, bussola, pila, cacciavite e chiave a brugola | 773 | 4010009997269 | Accessori | 1 pz | €/pz | 4 - 11
83004271 | WMZ1.2 5 | per 3 collettori SKR12.1 R CPC o per 5 collettori CKN/SKN | 428 | 4047416347288 | Accessori | 1 pz | €/pz | 4 - 11
83006120 | SP 1 | Protezione da sovratensioni per la sonda di temperatura, da collegare alla sonda del pannello, per la protezione contro i fulmini in campi periferici della stazione solare | 46 | 4010009997450 | Accessori | 1 pz | €/pz | 4 - 11
83006380 |  | Raccordo a croce, per il collegamento ai bollitori Logalux SM, fornito con rubinetto di carico e scarico per il circuito solare, ideale per l’inserimento di un’eventuale sonda di temperatura sul ritorno | 101 | 4010009997481 | Accessori | 1 pz | €/pz | 7 - 11
83007340 | LA1 DN18 | Separatore d’aria per la disareazione di un impianto solare con la stazione di riempimento. Montaggio tra la stazione completa e l’accumulatore; necessario nel caso in cui il riempimento si effettui con stazione BS01. Ø 18 mm | 110 | 4010009997641 | Accessori | 1 pz | €/pz | 4
83007342 | LA1 DN22 | Separatore d’aria per la disareazione di un impianto solare con la stazione di riempimento. Montaggio tra la stazione completa e l’accumulatore; necessario nel caso in cui il riempimento si effettui con stazione BS01. Ø 22 mm | 110 | 4010009997658 | Accessori | 1 pz | €/pz | 4
83013400 |  | Tester per protezione antigelo Glykomat per il controllo del grado di protezione antigelo del liquido | 64 | 4010009997696 | Accessori | 1 pz | €/pz | 4
83013628 | SWT 6 | Scambiatore di calore per piscina fino a 6 collettori, incluso isolamento | 911 | 4010009997702 | Accessori | 1 pz | €/pz | 4
83013632 | SWT 10 | Scambiatore di calore per piscina fino a 10 collettori, incluso isolamento | 1120 | 4010009997719 | Accessori | 1 pz | €/pz | 4
83077300 |  | Kit connessione idraulica per connettere tra loro due file di collettori solari verticali disposte l’una sopra l’altra, da usarne uno per ciascuna fila aggiuntiva. Composto da tubi speciali in gomma con anima reticolare in nylon (da 1 metro), fascette di fissaggio e innesto angolare. | 82 | 4010009443872 | Accessori | 1 pz | €/pz | 4
83077400 |  | Kit di collegamento tra stazione e pannelli per Twin-Tube 15. | 101 | 4047416817507 | Accessori | 1 pz | €/pz | 4
83077402 |  | Kit di collegamento tra stazione e pannelli per Twin-Tube DN 20. | 197 | 4047416817514 | Accessori | 1 pz | €/pz | 4
83570060 | Kit pulizia caldaia | Kit per la pulizia dello scambiatore e della camera di combustione, costituita da due spazzole con relative prolunghe | 117 | 4010009997825 | Accessori | 1 pz | €/pz | 2
83570070 | Kit pulizia caldaia | Kit per la pulizia dello scambiatore e della camera di combustione, costituita da due spazzole con relative prolunghe | 98 | 4010009997832 | Accessori | 1 pz | €/pz | 2
83807336 | Ugello | Ugello Fluidics 0,75 gph 80 °HF | 22 | 0 | Accessori per Bruciatori soffiati | 1 pz | €/pz | 2
83807344 | Ugello | Ugello Fluidics 1,00 gph 80 °HF | 22 | 0 | Accessori per Bruciatori soffiati | 1 pz | €/pz | 2
85103220 | VS-SU | Valvola a 3 vie per la commutazione del secondo utilizzatore oppure per il circuito bypass del primo accumulatore per il supporto al riscaldamento. R 1”. | 325 | 4010009997931 | Accessori | 1 pz | €/pz | 4
87090009 |  | Kit base cascata evacuazione prodotti della combustione per 2 caldaie GB 162 50...100 V2 | 541 | 4057749620842 | Sistemi fumari | 1 pz | €/pz | 6
87090010 |  | Kit base cascata evacuazione prodotti della combustione per 2 caldaie GB 162 50...100 V2 | 805 | 4057749620859 | Sistemi fumari | 1 pz | €/pz | 6
87090011 |  | Kit base cascata evacuazione prodotti della combustione per 2 caldaie GB 162 50...100 V2 | 1250 | 4057749620866 | Sistemi fumari | 1 pz | €/pz | 6
87090012 |  | Kit base cascata evacuazione prodotti della combustione per 2 caldaie GB 162 50...100 V2 | 1670 | 4057749620828 | Sistemi fumari | 1 pz | €/pz | 6
87090020 |  | Kit di base Ø 80/110 | 401 | 4010009444343 | Sistemi fumari | 1 pz | €/pz | 6
87090022 |  | Kit di base Ø 80/125 | 562 | 4010009444350 | Sistemi fumari | 1 pz | €/pz | 6
87090024 |  | Kit di base Ø 80/160 | 664 | 4010009444367 | Sistemi fumari | 1 pz | €/pz | 6
87090026 |  | Kit di base Ø 80/200 | 759 | 4010009444374 | Sistemi fumari | 1 pz | €/pz | 6
87090028 |  | Kit evacuazione prodotti della combustione per cascata back to back per 2, 3 e 4 caldaie GB162 50...100 V2 | 1480 | 4057749620873 | Sistemi fumari | 1 pz | €/pz | 6
87090036 |  | Kit ÜB-Flex 15 di scarico gas combusti Ø 110 in canna fumaria tramite condotto flessibile | 714 | 0 | Sistemi fumari | 1 pz | €/pz | 6
87090038 |  | Kit ÜB-Flex 25 di scarico gas combusti Ø 110 mm in canna fumaria tramite condotto flessibile | 765 | 0 | Sistemi fumari | 1 pz | €/pz | 6
87090060 |  | Kit di ampliamento cascata Ø 80/110 | 192 | 4010009444381 | Sistemi fumari | 1 pz | €/pz | 6
87090062 |  | Kit di ampliamento cascata Ø 80/125 | 218 | 4010009444398 | Sistemi fumari | 1 pz | €/pz | 6
87090064 |  | Kit di ampliamento cascata Ø 80/160 | 218 | 4010009444404 | Sistemi fumari | 1 pz | €/pz | 6
87090066 |  | Kit di ampliamento cascata Ø 80/200 | 299 | 4010009444411 | Sistemi fumari | 1 pz | €/pz | 6
87090070 |  | Kit di ampliamento cascata evacuazione prodotti della combustione per ulteriori GB 162 50...100 V2 | 249 | 4057749620880 | Sistemi fumari | 1 pz | €/pz | 6
87090071 |  | Kit di ampliamento cascata evacuazione prodotti della combustione per ulteriori GB 162 50...100 V2 | 364 | 4057749620897 | Sistemi fumari | 1 pz | €/pz | 6
87090072 |  | Kit di ampliamento cascata evacuazione prodotti della combustione per ulteriori GB 162 50...100 V2 | 520 | 4057749620903 | Sistemi fumari | 1 pz | €/pz | 6
87090080 |  | Kit intubamento Ø 110 | 213 | 4010009444428 | Sistemi fumari | 1 pz | €/pz | 6
87090082 |  | Kit intubamento Ø 125 | 401 | 4010009444435 | Sistemi fumari | 1 pz | €/pz | 6
87090084 |  | Kit intubamento Ø 160 | 505 | 4010009444442 | Sistemi fumari | 1 pz | €/pz | 6
87090086 |  | Kit intubamento Ø 200 | 839 | 4010009444459 | Sistemi fumari | 1 pz | €/pz | 6
87090088 |  | Kit intubamento Ø 250 | 1370 | 0 | Sistemi fumari | 1 pz | €/pz | 6
87090160 |  | Riduzione Ø 125-110 PPtl | 57 | 0 | Sistemi fumari | 1 pz | €/pz | 6
87090206 |  | Tubo con aspirazione PPtl - Inox | 107 | 4051516660161 | Sistemi fumari | 1 pz | €/pz | 6
87090210 |  | Tubo concentrico Ø 110/160 con apertura di ispezione | 131 | 0 | Sistemi fumari | 1 pz | €/pz | 6
87090220 |  | Curva concentrica 87/90° Ø 110/160 con apertura di ispezione | 143 | 4054925447026 | Sistemi fumari | 1 pz | €/pz | 6
87090244 |  | Tubo ispezione PPtl - Inox | 188 | 0 | Sistemi fumari | 1 pz | €/pz | 6
87090280 |  | Curva concentrica 15° Ø 110/160 PPtl - Met bianco | 77 | 4051516127541 | Sistemi fumari | 1 pz | €/pz | 6
87090281 |  | Curva concentrica 30° Ø 110/160 PPtl - Met bianco | 89 | 4051516127558 | Sistemi fumari | 1 pz | €/pz | 6
87090282 |  | Curva concentrica 45° Ø 110/160 PPtl - Met bianco | 77 | 0 | Sistemi fumari | 1 pz | €/pz | 6
87090284 |  | Curva concentrica 87/90° Ø 110/160 PPtl - Met bianco | 84 | 0 | Sistemi fumari | 1 pz | €/pz | 6
87090296 |  | Curva PPtl 15° Ø 110 | 14 | 0 | Sistemi fumari | 1 pz | €/pz | 6
87090300 |  | Curva PPtl 30° Ø 110 | 14 | 0 | Sistemi fumari | 1 pz | €/pz | 6
87090304 |  | Curva PPtl 45° Ø 110 | 14 | 0 | Sistemi fumari | 1 pz | €/pz | 6
87090308 |  | Curva PPtl 87/90° Ø 110 | 16 | 0 | Sistemi fumari | 1 pz | €/pz | 6
87090310 |  | Curva 15° PPtl | 48 | 0 | Sistemi fumari | 1 pz | €/pz | 6
87090311 |  | Curva 30° PPtl | 49 | 0 | Sistemi fumari | 1 pz | €/pz | 6
87090312 |  | Curva 45° PPtl | 51 | 0 | Sistemi fumari | 1 pz | €/pz | 6
87090313 |  | Curva 87° PPtl | 34 | 0 | Sistemi fumari | 1 pz | €/pz | 6
87090315 |  | Curva 15° PPtl | 49 | 0 | Sistemi fumari | 1 pz | €/pz | 6
87090316 |  | Curva 30° PPtl | 49 | 0 | Sistemi fumari | 1 pz | €/pz | 6
87090317 |  | Curva 45° PPtl | 42 | 0 | Sistemi fumari | 1 pz | €/pz | 6
87090318 |  | Curva 87° PPtl | 44 | 0 | Sistemi fumari | 1 pz | €/pz | 6
87090320 |  | Curva 30° PPtl | 172 | 0 | Sistemi fumari | 1 pz | €/pz | 6
87090321 |  | Curva 45° PPtl | 179 | 0 | Sistemi fumari | 1 pz | €/pz | 6
87090322 |  | Curva 87° PPtl | 233 | 0 | Sistemi fumari | 1 pz | €/pz | 6
87090324 |  | Curva 30° PPtl | 213 | 0 | Sistemi fumari | 1 pz | €/pz | 6
87090326 |  | Curva 87° PPtl | 249 | 4054925712193 | Sistemi fumari | 1 pz | €/pz | 6
87090340 |  | Curva 15° PPtl - Inox | 96 | 0 | Sistemi fumari | 1 pz | €/pz | 6
87090344 |  | Curva 30° PPtl - Inox | 96 | 0 | Sistemi fumari | 1 pz | €/pz | 6
87090348 |  | Curva 45° PPtl - Inox | 101 | 0 | Sistemi fumari | 1 pz | €/pz | 6
87090352 |  | Curva 87° PPtl - Inox | 118 | 0 | Sistemi fumari | 1 pz | €/pz | 6
87090370 |  | Tubo concentrico Ø 110/160 (L = 500 mm) PPtl - Met bianco | 65 | 0 | Sistemi fumari | 1 pz | €/pz | 6
87090372 |  | Tubo concentrico Ø 110/160 (L = 1000 mm) PPtl - Met bianco | 101 | 0 | Sistemi fumari | 1 pz | €/pz | 6
87090374 |  | Tubo concentrico Ø 110/160 (L = 2000 mm) PPtl - Met bianco | 197 | 0 | Sistemi fumari | 1 pz | €/pz | 6
87090380 |  | Prolunga L = 500 PPtl - Inox | 70 | 0 | Sistemi fumari | 1 pz | €/pz | 6
87090384 |  | Prolunga L = 1000 PPtl - Inox | 131 | 0 | Sistemi fumari | 1 pz | €/pz | 6
87090388 |  | Prolunga L = 2000 PPtl - Inox | 250 | 0 | Sistemi fumari | 1 pz | €/pz | 6
87090391 |  | Prolunga L = 500 PPtl | 36 | 0 | Sistemi fumari | 1 pz | €/pz | 6
87090392 |  | Prolunga L = 1000 PPtl | 54 | 0 | Sistemi fumari | 1 pz | €/pz | 6
87090393 |  | Prolunga L = 2000 PPtl | 66 | 0 | Sistemi fumari | 1 pz | €/pz | 6
87090395 |  | Prolunga L = 500 PPtl | 49 | 0 | Sistemi fumari | 1 pz | €/pz | 6
87090396 |  | Prolunga L = 1000 PPtl | 83 | 0 | Sistemi fumari | 1 pz | €/pz | 6
87090397 |  | Prolunga L = 2000 PPtl | 79 | 0 | Sistemi fumari | 1 pz | €/pz | 6
87090399 |  | Prolunga L = 250 PPtl | 17 | 0 | Sistemi fumari | 1 pz | €/pz | 6
87090400 |  | Tubo PPtl Ø 110 (L = 500 mm) | 23 | 0 | Sistemi fumari | 1 pz | €/pz | 6
87090404 |  | Tubo PPtl Ø 110 (L = 1000 mm) | 32 | 0 | Sistemi fumari | 1 pz | €/pz | 6
87090408 |  | Tubo PPtl Ø 110 (L = 2000 mm) | 42 | 0 | Sistemi fumari | 1 pz | €/pz | 6
87090410 |  | Prolunga L = 500 PPtl | 114 | 0 | Sistemi fumari | 1 pz | €/pz | 6
87090411 |  | Prolunga L = 1000 PPtl | 113 | 0 | Sistemi fumari | 1 pz | €/pz | 6
87090412 |  | Prolunga L = 2000 PPtl | 141 | 0 | Sistemi fumari | 1 pz | €/pz | 6
87090416 |  | Prolunga L = 250 PPtl | 68 | 0 | Sistemi fumari | 1 pz | €/pz | 6
87090417 |  | Prolunga L = 500 PPtl | 87 | 0 | Sistemi fumari | 1 pz | €/pz | 6
87090418 |  | Prolunga L = 1000 PPtl | 148 | 0 | Sistemi fumari | 1 pz | €/pz | 6
87090419 |  | Prolunga L = 2000 PPtl | 244 | 0 | Sistemi fumari | 1 pz | €/pz | 6
87090421 |  | Distanziale per tubo flessibile (4 pz) | 31 | 0 | Sistemi fumari | 1 pz | €/pz | 6
87090422 |  | Distanziale Ø 110 (6 pz.) | 48 | 0 | Sistemi fumari | 1 pz | €/pz | 6
87090424 |  | Distanziale PPtI | 48 | 0 | Sistemi fumari | 1 pz | €/pz | 6
87090425 |  | Distanziale PPtl | 37 | 0 | Sistemi fumari | 1 pz | €/pz | 6
87090427 |  | Distanziale PPtl | 30 | 0 | Sistemi fumari | 1 pz | €/pz | 6
87090428 |  | Distanziale PPtl | 53 | 0 | Sistemi fumari | 1 pz | €/pz | 6
87090430 |  | Fissaggio camino esterno L = 180 x 270 Inox | 68 | 0 | Sistemi fumari | 1 pz | €/pz | 6
87090460 |  | Tubo per terminale PPtl - Inox | 292 | 0 | Sistemi fumari | 1 pz | €/pz | 6
87090680 |  | Tubo PPtl Ø 110 con ispezione | 27 | 0 | Sistemi fumari | 1 pz | €/pz | 6
87090682 |  | Tubo ispezione PPtl | 60 | 0 | Sistemi fumari | 1 pz | €/pz | 6
87090684 |  | Tubo ispezione PPtl | 122 | 0 | Sistemi fumari | 1 pz | €/pz | 6
87090686 |  | Tubo ispezione PPtl | 176 | 0 | Sistemi fumari | 1 pz | €/pz | 6
87090688 |  | Tubo ispezione PPtl | 240 | 0 | Sistemi fumari | 1 pz | €/pz | 6
87090728 |  | Kit supporto camino PPtl | 545 | 4047416772509 | Sistemi fumari | 1 pz | €/pz | 6
87090750 |  | Terminale di scarico Ø 110 PP nero anti UV1 | 74 | 0 | Sistemi fumari | 1 pz | €/pz | 6
87090762 |  | Copertura cavedio Ø 125 | 226 | 4047416772523 | Sistemi fumari | 1 pz | €/pz | 6
87090764 |  | Copricamino Inox con terminale | 240 | 4047416772530 | Sistemi fumari | 1 pz | €/pz | 6
87090766 |  | Copricamino Inox con terminale | 240 | 4047416772547 | Sistemi fumari | 1 pz | €/pz | 6
87090767 |  | Copricamino Inox con terminale | 500 | 4047416772578 | Sistemi fumari | 1 pz | €/pz | 6
87090790 |  | Passaggio parete | 79 | 0 | Sistemi fumari | 1 pz | €/pz | 6
87090791 |  | Passaggio parete PP - ABS | 15 | 0 | Sistemi fumari | 1 pz | €/pz | 6
87090792 |  | Passaggio parete PP - ABS | 85 | 4047416772585 | Sistemi fumari | 1 pz | €/pz | 6
87090794 |  | Passaggio parete PP - ABS | 85 | 4047416772592 | Sistemi fumari | 1 pz | €/pz | 6
87090810 |  | Rosone Inox | 22 | 0 | Sistemi fumari | 1 pz | €/pz | 6
87090814 |  | Rosone Inox | 20 | 4047416772653 | Sistemi fumari | 1 pz | €/pz | 6
87090816 |  | Rosone Inox | 60 | 4047416772660 | Sistemi fumari | 1 pz | €/pz | 6
87090830 |  | Utensile per intubamento | 23 | 0 | Sistemi fumari | 1 pz | €/pz | 6
87090832 |  | Utensile per intubamento | 32 | 0 | Sistemi fumari | 1 pz | €/pz | 6
87090834 |  | Utensile per intubamento | 37 | 0 | Sistemi fumari | 1 pz | €/pz | 6
87090837 |  | Utensile per intubamento | 48 | 0 | Sistemi fumari | 1 pz | €/pz | 6
87090868 |  | Ampliamento concentrico Ø 80/125 mm su Ø 110/160 mm in PPtl per Logano plus GB125-49 BE V3 | 291 | 0 | Sistemi fumari | 1 pz | €/pz | 6
87090875 |  | Curva 87/90° Ø 110 con ispezione | 41 | 0 | Sistemi fumari | 1 pz | €/pz | 6
87090884 |  | Curva ispezione PPtl | 94 | 0 | Sistemi fumari | 1 pz | €/pz | 6
87090886 |  | Curva ispezione PPtl | 312 | 0 | Sistemi fumari | 1 pz | €/pz | 6
87090887 |  | Curva ispezione PPtl | 379 | 0 | Sistemi fumari | 1 pz | €/pz | 6
87090900 |  | Conversa per tetto inclinato (universale) - colore nero | 89 | 0 | Sistemi fumari | 1 pz | €/pz | 6
87090920 |  | Conversa per tetto piano Ø 160 in alluminio | 53 | 0 | Sistemi fumari | 1 pz | €/pz | 6
87090995 |  | Curva 87/90° Ø 110 con supporto e reggia | 50 | 4051516660192 | Sistemi fumari | 1 pz | €/pz | 6
87090996 |  | Kit supporto camino PPtl | 94 | 4051516660208 | Sistemi fumari | 1 pz | €/pz | 6
87090997 |  | Kit supporto camino PPtl | 114 | 4051516660215 | Sistemi fumari | 1 pz | €/pz | 6
87090998 |  | Kit supporto camino PPtl | 297 | 4051516660222 | Sistemi fumari | 1 pz | €/pz | 6
87092058 |  | Espansione da Ø 80 a Ø 110 | 61 | 0 | Sistemi fumari | 1 pz | €/pz | 6
87092086 |  | Kit supporto camino PPtl - Inox | 326 | 0 | Sistemi fumari | 1 pz | €/pz | 6
87092144 |  | Griglia Ø 125 Met bianco | 38 | 0 | Sistemi fumari | 1 pz | €/pz | 6
87092206 |  | Tubo con aspirazione PPtl - Inox | 124 | 0 | Sistemi fumari | 1 pz | €/pz | 6
87092221 |  | Raccordo a T con scarico condensa Ø 110 | 131 | 4051516660246 | Sistemi fumari | 1 pz | €/pz | 6
87094050 |  | Kit DO concentrico Ø 110/160 | 270 | 0 | Sistemi fumari | 1 pz | €/pz | 6
87094054 |  | Kit GA-K di aspirazione aria e scarico gas combusti coassiale Ø 110/160 mm fino al cavedio con scarico a tetto ed aspirazione in cavedio in PPtl | 526 | 0 | Sistemi fumari | 1 pz | €/pz | 6
87094056 |  | Kit GAF-K di aspirazione aria ed evacuazione prodotti della combustione coassiale a tetto tramite condotto di evacuazione esterno Ø 110/160 nmm | 817 | 0 | Sistemi fumari | 1 pz | €/pz | 6
87094062 |  | Kit GA di evacuazione prodotti della combustione in condotto singolo Ø 110 mm in PPtl e aspirazione aria comburente in centrale termica (B23’) | 374 | 0 | Sistemi fumari | 1 pz | €/pz | 6
87094064 |  | Kit GN di evacuazione prodotti della combustione Ø 110 mm in canna fumaria collettiva in PPtl e aspirazione aria comburente in centrale termica | 104 | 0 | Sistemi fumari | 1 pz | €/pz | 6
87094459 |  | GAL-K kit di base | 282 | 0 | Sistemi fumari | 1 pz | €/pz | 6
87094523 |  | Tubo prelievo gas combusti PPtl | 36 | 0 | Sistemi fumari | 1 pz | €/pz | 6
87094532 |  | Prolunga Ø 80 L = 250 PPtl | 10 | 0 | Sistemi fumari | 1 pz | €/pz | 6
87094626 |  | Fissaggio camino esterno Inox | 47 | 0 | Sistemi fumari | 1 pz | €/pz | 6
87094628 |  | Prolunga L = 500 PPtl - Inox | 70 | 0 | Sistemi fumari | 1 pz | €/pz | 6
87094632 |  | Prolunga L = 1000 PPtl - Inox | 117 | 0 | Sistemi fumari | 1 pz | €/pz | 6
87094636 |  | Prolunga L = 2000 PPtl - Inox | 233 | 0 | Sistemi fumari | 1 pz | €/pz | 6
87094640 |  | Tubo ispezione PPtl - Inox | 140 | 0 | Sistemi fumari | 1 pz | €/pz | 6
87094660 |  | Tubo per terminale PPtl - Inox | 198 | 4054925986211 | Sistemi fumari | 1 pz | €/pz | 6
87094665 |  | Tubo con aspirazione PPtl - Inox | 92 | 4051516660260 | Sistemi fumari | 1 pz | €/pz | 6
87094716 |  | Staffa supporto camino esterno | 287 | 0 | Sistemi fumari | 1 pz | €/pz | 6
87094724 |  | Raccordo tra due tubi flessibili | 48 | 0 | Sistemi fumari | 1 pz | €/pz | 6
87094784 |  | Riduzione concentrica Ø 200-160 PPtl | 136 | 0 | Sistemi fumari | 1 pz | €/pz | 6
87094830 | U-FLEX | Kit raccordi flessibili lato riscaldamento, da sotto caldaia | 158 | 0 | Sistemi fumari | 1 pz | €/pz | 6
87094838 | S-FLEX | Kit raccordi flessibili lato sanitario, per collegamento a bollitore ACS Logalux S120 completo di valvola di sicurezza e valvola di ritegno | 337 | 0 | Sistemi fumari | 1 pz | €/pz | 6
87094840 | ES | Kit scarico bollitore ACS installato a pavimento, sotto alla caldaia | 48 | 4051516930851 | Accessori | 1 pz | €/pz | 11
87094842 | ZP | Kit di collegamento pompa di ricircolo sanitario sul bollitore ACS Logalux S120 | 35 | 4010009444480 | Accessori | 1 pz | €/pz | 11
87095626 | FB | Sonda per acqua sanitaria (NTC), lunga 3 metri, cavo di collegamento con connettore, per bollitore da 75 litri, 120 litri o superiori, per il collegamento diretto all’UB-A | 33 | 4051516633547 | Accessori | 1 pz | €/pz | 1 - 2 - 11
89094252 |  | Connettore pompe ad alta efficienza per Logamatic | 30 | 4054925553253 | Accessori | 1 pz | €/pz | 1 - 2 - 5 - 11
418250060 | NR230 140S | Servocomando NR230 140S completo di cavo e connettore da abbinare obbligatoriamente a modulo TS | 187 | 4051516644277 | Accessori | 1 pz | €/pz | 11
700000021 | Bocchettoni per Yonos Pico 25/.. | Corredo coppia bocchettoni completo di guarnizioni per Yonos Pico 25/.., Stratos Pico 25/.., Stratos 25/.., | 12 | 4051516646950 | Accessori | 1 pz | €/pz | 11
700000033 | Bocchettoni per TOP-Z 30/.. | Corredo coppia bocchettoni completo di guarnizioni per TOP-Z 30/.. | 60 | 4051516646967 | Accessori | 1 pz | €/pz | 11
700000034 | Bocchettoni per Star-Z 15.., Star-Z 20/.. | Corredo coppia bocchettoni completo di guarnizioni per Star-Z 15.., Star-Z 20/.. | 20 | 4051516646974 | Accessori | 1 pz | €/pz | 11
700000035 | Bocchettoni per Star-Z 25/.., TOP-Z 25/.. | Corredo coppia bocchettoni completo di guarnizioni per Star-Z 25/.., TOP-Z 25/.. | 46 | 4051516646981 | Accessori | 1 pz | €/pz | 11
700000036 | Bocchettoni per Yonos Pico 30/.., Stratos Pico 30/.., Stratos 30/.. | Corredo coppia bocchettoni completo di guarnizioni per Yonos Pico 30/.., Stratos Pico 30/.., Stratos 30/.. | 14 | 4051516646998 | Accessori | 1 pz | €/pz | 11
700017000 | Coppia controflange a saldare - PN6 DN 32 | Corredo coppia controflange PN6 in acciaio - attacco a saldare DN 32 | 53 | 4051516647001 | Accessori | 1 pz | €/pz | 11
700017001 | Coppia controflange a saldare - PN6 DN 40 | Corredo coppia controflange PN6 in acciaio - attacco a saldare DN 40 | 55 | 4051516647018 | Accessori | 1 pz | €/pz | 11
700017002 | Coppia controflange a saldare - PN6 DN 50 | Corredo coppia controflange PN6 in acciaio - attacco a saldare DN 50 | 60 | 4051516647025 | Accessori | 1 pz | €/pz | 11
700017003 | Coppia controflange a saldare - PN6 DN 65 | Corredo coppia controflange PN6 in acciaio - attacco a saldare DN 65 | 68 | 4051516647032 | Accessori | 1 pz | €/pz | 11
700017004 | Coppia controflange a saldare - PN6 DN 80 | Corredo coppia controflange PN6 in acciaio - attacco a saldare DN 80 | 94 | 4051516647049 | Accessori | 1 pz | €/pz | 11
700017005 | Coppia controflange a saldare - PN6 DN 100 | Corredo coppia controflange PN6 in acciaio - attacco a saldare DN 100 | 141 | 4051516647056 | Accessori | 1 pz | €/pz | 11
700017006 | Flangia singola PN10/16 DN 32 | Corredo flangia singola PN10/16 in acciaio DN 32 | 31 | 4051516647063 | Accessori | 1 pz | €/pz | 11
700017014 | Coppia controflangefilettate - PN6 DN 32 | Corredo coppia controflange PN6 in acciaio- attacco filettato DN 32 | 55 | 4051516647070 | Accessori | 1 pz | €/pz | 11
700017015 | Coppia controflangefilettate - PN6 DN 40 | Corredo coppia controflange PN6 in acciaio- attacco filettato DN 40 | 58 | 4051516647087 | Accessori | 1 pz | €/pz | 11
700017016 | Coppia controflangefilettate - PN6 DN 50 | Corredo coppia controflange PN6 in acciaio- attacco filettato DN 50 | 68 | 4051516647094 | Accessori | 1 pz | €/pz | 11
700017017 | Coppia controflangefilettate - PN6 DN 65 | Corredo coppia controflange PN6 in acciaio- attacco filettato DN 65 | 88 | 4051516647100 | Accessori | 1 pz | €/pz | 11
700041990 | Flangia singola PN10/16 DN 40 | Corredo flangia singola PN10/16 in acciaio DN 40 | 35 | 4051516647117 | Accessori | 1 pz | €/pz | 11
700042090 | Flangia singola PN10/16 DN 50 | Corredo flangia singola PN10/16 in acciaio DN 50 | 52 | 4051516647124 | Accessori | 1 pz | €/pz | 11
700042490 | Flangia singola PN10/16 DN 80 | Corredo flangia singola PN10/16 in acciaio DN 80 | 68 | 4051516647131 | Accessori | 1 pz | €/pz | 11
700066892 | Flangia singola PN10/16 DN 65 | Corredo flangia singola PN10/16 in acciaio DN 65 | 65 | 4051516647148 | Accessori | 1 pz | €/pz | 11
700068593 | Flangia singola PN10/16 DN 100 | Corredo flangia singola PN10/16 in acciaio DN 100 | 88 | 4051516647155 | Accessori | 1 pz | €/pz | 11
7709003670 | Kit raccordi | Kit raccordi flessibili Solar Kit Logamax/Logamax plus per il collegamento idraulico del Solarkit ad una caldaia murale con produzione di acqua calda istantanea. | 45 | 4010009567721 | Acceessori | 1 pz | €/pz | 1 - 4
7709003671 | Supporto per Solar Kit | Supporto per fissaggio del Solar Kit a parete | 31 | 4010009567738 | Acceessori | 1 pz | €/pz | 1 - 4
7709003708 | Solar Kit | Solar kit per l’utilizzo del TSS in combinazione con una caldaia a produzione istantanea di acqua calda sanitaria, comprende una valvola di bypass di caldaia ed un miscelatore termostatico per evitare scottature. | 256 | 4047416114835 | Acceessori | 1 pz | €/pz | 1 - 4
7709003732 | Kit A3 | Kit superiore per installazione esterno WTD. Tipo aspirazione/scarico A3 | 123 | 4047416756530 | Sistemi fumari per WTD | 1 pz | €/pz | 3 - 6
7709003733 | Tronchetti sdoppiati | Tronchetti sdoppiati, quale accessorio base per aspirazione aria ed evacuazione dei prodotti della combustione, con prese di analisi | 67 | 4047416682587 | Sistemi fumari | 1 pz | €/pz | 1- 6
7709003734 | Tronchetti sdoppiati | Tronchetti sdoppiati, quale accessorio base per aspirazione aria ed evacuazione dei prodotti della combustione, con prese di analisi | 65 | 4047416682594 | Sistemi fumari | 1 pz | €/pz | 1- 6
7709600058 | TS150-1 | Resistenza elettrica 1500 W per il montaggio sulla flangia dell’accumulo del TSS 150, ad un elemento ad U, attacco filetto esterno GAS 1 ½”, termostato regolabile da 10 a 70 °C, alimentazione monofase 230 V/50 Hz, classe di protezione elettrica IPX4 | 74 | 4047416955131 | Accessori per Bollitori e accumulatori | 1 pz | €/pz | 7
7709600059 | TS200-1 | Resistenza elettrica 2000 W per il montaggio sulla flangia dell’accumulo del TSS 200 o del TSS 300, ad un elemento ad U, attacco filetto esterno GAS 1 ½”, termostato regolabile da 10 a 70 °C, alimentazione monofase 230 V/50 Hz, classe di protezione elettrica IPX4 | 82 | 4047416955148 | Accessori per Bollitori e accumulatori | 1 pz | €/pz | 7
7709600060 | TS300-1 | Resistenza elettrica 3000 W per il montaggio sulla flangia dell’accumulo del TSS 300, ad un elemento ad U, attacco filetto esterno GAS 1 ½”, termostato regolabile da 10 a 70 °C, alimentazione monofase 230 V/50 Hz, classe di protezione elettrica IPX4 | 85 | 4047416955155 | Accessori per Bollitori e accumulatori | 1 pz | €/pz | 7
7709600087 | WMT1 | Kit base montaggio sopra tetto, da usarsi per ciascuna fila di collettori. È composto da guide profilate in alluminio e materiale di fissaggio per il primo collettore. È necessario l’abbinamento ad un sistema di fissaggio al tetto in caso di installazione sopra tetto o a un kit per elevazione. | 50 | 4047416212913 | Accessori per Solare termico | 1 pz | €/pz | 4
7709600088 | WMT2 | Kit di ampliamento montaggio sopra tetto, da usarsi per ciascun ulteriore collettore. È composto da guide profilate in alluminio e materiale per il fissaggio. È necessario l’abbinamento al kit base di montaggio e ad un sistema di fissaggio al tetto in caso di installazione sopra tetto o a un kit per elevazione. | 46 | 4047416212920 | Accessori per Solare termico | 1 pz | €/pz | 4
7709600122 |  | Kit di connessione idraulica per installazione sopra tetto dei collettori solari verticali CKN2.0, da usarsi per ciascuna fila di collettori. Composto da tubi speciali in gomma con anima reticolare in nylon, fascette di fissaggio e raccordi di tipo bicono Ø ¾”x 18 mm. | 71 | 4047416614168 | Accessori per Solare termico | 1 pz | €/pz | 4
7709600126 |  | Kit di connessione idraulica per installazione su tetto piano e su tetto inclinato mediante telai inclinati, per collettori solari verticali CKN2.0, da usarsi per ciascuna fila di collettori. Composto da manicotti in gomma speciale con anima reticolare in nylon, fascette di fissaggio, innesto angolare a baionetta e raccordi di tipo bicono Ø ¾”x 18 mm. | 73 | 4047416614229 | Accessori per Solare termico | 1 pz | €/pz | 4
7713253632 |  | Contatore ad ultrasuoni di energia termica caldo/freddo M-Bus | 503 | 4047416599038 | Contabilizzazione del calore | 1 pz | €/pz | 11
7713253637 |  | Lettore ottico e trasmettitore Bluetooth, da utilizzarsi per la lettura e la configurazione dei contatori di energia termica con interfaccia ottica. | 1430 | 4047416599106 | Contabilizzazione del calore | 1 pz | €/pz | 11
7716050174 | Tubi ad S | Tubi collegamento ad “S” obbligatori per piastre di preinstallazione sotto intonaco | 35 | 4010009229926 | Accessori | 1 pz | €/pz | 1
7716161065 | Staffe a pavimento | Staffe di supporto a pavimento unità esterna Split | 136 | 4051516611026 | Accessori per HP | 1 pz | €/pz | 8
7716701395 | GB172-24 T50 | Caldaia Logamax plus GB172-24 T50 24 kW a condensazione. Accumulo ACS da 48 litri. Versione metano convertibile a GPL | 2590 | 4047416630571 | Generatore di calore murale a condensazione GB172 | 1 pz | €/pz | 1 | A | A | 23 | XL | 92 | 48
7716780184 | AZB 931 | Adattatore per partenza verticale Ø 80/125 mm con prese di analisi combustione | 85 | 4010009686415 | Sistemi fumari | 1 pz | €/pz | 1 - 6
7716780190 | Acc. 1195 | Kit raccordi per sostituzioni caldaie precedenti munite di piastra verticale | 69 | 4010009197133 | Accessori | 1 pz | €/pz | 1
7716780228 | Disconnettore | Kit disconnettore inseribile in caldaia | 71 | 4051516025717 | Accessori | 1 pz | €/pz | 1
7716780307 | Trasformazione a GPL | Kit trasformazione per funzionamento a GPL per GB172-24 T50 | 0 | 4051516986421 | Accessorio per Generatore di calore murale a condensazione GB172-24 T50_Importo nullo in quanto deve essere interessata l'Assistenza tecnica autorizzata | 1 pz | €/pz | 1
7719000763 | Acc. 432 | Imbuto a sifone per valvola sicurezza, collegabile anche allo scarico condensa della caldaia | 13 | 4010009917892 | Accessori | 1 pz | €/pz | 1
7719001525 |  | Prolunga Ø 80 L = 500 mm | 27 | 4010009552222 | Sistemi fumari | 1 pz | €/pz | 6
7719001526 |  | Prolunga Ø 80 L = 1000 mm | 37 | 4010009552239 | Sistemi fumari | 1 pz | €/pz | 6
7719001527 |  | Prolunga Ø 80 L = 2000 mm | 66 | 4010009552246 | Sistemi fumari | 1 pz | €/pz | 6
7719001534 |  | Curva 90° Ø 80 | 23 | 4010009552307 | Sistemi fumari | 1 pz | €/pz | 6
7719001535 |  | Curva 45° Ø 80 | 23 | 4010009552314 | Sistemi fumari | 1 pz | €/pz | 6
7719001850 |  | Curva 15° Ø 80 | 23 | 4010009575788 | Sistemi fumari | 1 pz | €/pz | 6
7719001851 |  | Curva 30° Ø 80 | 23 | 4010009575795 | Sistemi fumari | 1 pz | €/pz | 6
7719002072 | Acc. 862 | Kit di rubinetti riscaldamento/gas | 115 | 4010009628156 | Accessori | 1 pz | €/pz | 1
7719002131 | Acc. 880 | Kit flessibile per collegamento alla tubazione di ricircolo sanitario | 20 | 4010009634850 | Accessori | 1 pz | €/pz | 1
7719002255 |  | Termostato di sicurezza limite, a contatto, regolabile da +10 °C a +60 °C. Indicato per impianti a bassa temperatura | 45 | 4010009659457 | Pavimenti radianti | 1 pz | €/pz | 9
7719002313 | Acc. 978 | Guscio in lamiera zincata con porta e chiavistello di chiusura | 188 | 4010009666356 | Accessori | 1 pz | €/pz | 1
7719002736 | Contenitore liquido solare | Contenitore per sfiato/raccolta liquido solare | 20 | 4010009240983 | Accessori per Solare termico | 1 pz | €/pz | 4
7719002755 | Acc. 1088 | Copertura in lamiera da interporre tra caldaia solo riscaldamento e bollitore (modelli H65 W, WU 120 W, WU 160 W). H 210 mm | 102 | 4010009275169 | Accessori | 1 pz | €/pz | 1
7719002760 |  | Prolunga Ø 80/125 con ispezione - L = 250 mm | 104 | 4010009692300 | Sistemi fumari | 1 pz | €/pz | 6
7719002763 |  | Prolunga Ø 80/125 -L = 500 mm | 70 | 4010009692362 | Sistemi fumari | 1 pz | €/pz | 6
7719002764 |  | Prolunga Ø 80/125 - L = 1000 mm | 94 | 4010009692379 | Sistemi fumari | 1 pz | €/pz | 6
7719002765 |  | Prolunga Ø 80/125 - L = 2000 mm | 176 | 4010009692386 | Sistemi fumari | 1 pz | €/pz | 6
7719002766 |  | Curva 90° Ø 80/125 | 79 | 4010009692393 | Sistemi fumari | 1 pz | €/pz | 6
7719002767 |  | Curva 45° Ø 80/125 (2 pz) | 119 | 4010009692409 | Sistemi fumari | 1 pz | €/pz | 6
7719002768 |  | Curva 30° Ø 80/125 | 114 | 4010009692416 | Sistemi fumari | 1 pz | €/pz | 6
7719003006 | Acc. 1156 | Kit pulizia bruciatore WB6 | 51 | 4010009141853 | Accessori | 1 pz | €/pz | 1
7719003015 | AZB 930 | Adattatore base per solo scarico Ø 80 mm con presa analisi combustione completo di griglia Ø 125 mm per presa d’aria in ambiente | 105 | 4010009138686 | Sistemi fumari | 1 pz | €/pz | 1 - 6
7719003021 | Logalux WU 120 W | Bollitore per acqua calda sanitaria a basamento, colore bianco. Capacità 120 l | 1110 | 4010009161851 | Bollitori e accumulatori | 1 pz | €/pz | 7 | [5 empty] | 120 | 56.7 | C
7719003022 | Logalux WU 160 W | Bollitore per acqua calda sanitaria a basamento, colore bianco. Capacità 160 l | 1230 | 4010009161868 | Bollitori e accumulatori | 1 pz | €/pz | 7 | [5 empty] | 149.2 | 60.8 | C
7719003238 | Rubinetto di carico | Rubinetto di carico impianto | 189 | 4010009230588 | Accessori | 1 pz | €/pz | 1 - 11
7719003296 | Kit cavo termico | Resistenza elettrica lineare, controllata dall’unità esterna per evitare che ghiacci l’acqua espulsa durante la fase di sbrinamento. Da installare nella tubazione di scarico. Lunghezza 2 m | 162 | 4047416299426 | Accessori per HP | 1 pz | €/pz | 8
7719003297 | Kit cavo termico | Resistenza elettrica lineare, controllata dall’unità esterna per evitare che ghiacci l’acqua espulsa durante la fase di sbrinamento. Da installare nella tubazione di scarico. Lunghezza 3 m | 202 | 4047416299433 | Accessori per HP | 1 pz | €/pz | 8
7719003298 | Kit cavo termico | Resistenza elettrica lineare, controllata dall’unità esterna per evitare che ghiacci l’acqua espulsa durante la fase di sbrinamento. Da installare nella tubazione di scarico. Lunghezza 5 m | 272 | 4047416299440 | Accessori per HP | 1 pz | €/pz | 8
7719003330 | SV 160 | Giunto di connessione DN 160 | 12 | 4047416694412 | Accessori per HRV2 | 1 pz | €/pz | 10
7719003331 | RZ 160/125 | Riduzione DN 160-DN 125 | 39 | 4047416694429 | Accessori per HRV2 | 1 pz | €/pz | 10
7719003332 | SV 125 | Giunto di connessione DN 125 | 11 | 4047416694436 | Accessori per HRV2 | 1 pz | €/pz | 10
7719003334 | WG 160/1 | Accessorio DN 160 presa aria esterna in plastica bianco | 280 | 4047416702841 | Accessori per HRV2 | 1 pz | €/pz | 10
7719003366 | DDF 160/1 | Accessorio DN 160 per presa aria esterna universale ovvero espulsione aria esausta a tetto in acciaio inox | 511 | 4047416702858 | Accessori per HRV2 | 1 pz | €/pz | 10
7719003381 | AZB 1093 | Adattatore per partenza verticale Ø 60/100 mm con prese di analisi combustione | 94 | 4047416871417 | Sistemi fumari | 1 pz | €/pz | 1 - 6
7719003407 | WGE 125 | Accessorio DN 125 per presa aria esterna ed espulsione aria esausta in acciaio Inox satinato | 349 | 4047416702421 | Accessori per HRV2 | 1 pz | €/pz | 10
7719003412 | SD 125 | Silenziatore DN 125 | 162 | 4047416702896 | Accessori per HRV2 | 1 pz | €/pz | 10
7719003424 | SD 160 | Silenziatore DN 160 | 188 | 4047416702988 | Accessori per HRV2 | 1 pz | €/pz | 10
7719003660 |  | Camino per scarico verticale fuori tetto colore nero | 194 | 4047416896823 | Sistemi fumari | 1 pz | €/pz | 6
7719003661 |  | Camino per scarico verticale fuori tetto colore rosso | 204 | 4047416896830 | Sistemi fumari | 1 pz | €/pz | 6
7719003710 |  | Contatore ad ultrasuoni di energia termica caldo/freddo a lettura diretta | 453 | 4047416906461 | Contabilizzazione del calore | 1 pz | €/pz | 11
7719003721 |  | Modulo espansione concentratore dati M-Bus IZAR fino a 60 contatori | 2430 | 4047416906577 | Contabilizzazione del calore | 1 pz | €/pz | 11
7719003722 |  | Concentratore dati M-Bus IZAR-M fino a 60 contatori | 3610 | 4047416906584 | Contabilizzazione del calore | 1 pz | €/pz | 11
7719003723 |  | Modulo espansione concentratore dati M-Bus IZAR fino a 25 contatori | 1770 | 4047416906591 | Contabilizzazione del calore | 1 pz | €/pz | 11
7719003724 |  | Concentratore dati M-Bus IZAR-M fino a 25 contatori | 2300 | 4047416906607 | Contabilizzazione del calore | 1 pz | €/pz | 11
7719003725 |  | Modulo espansione concentratore dati M-Bus IZAR fino a 250 contatori | 3790 | 4047416906614 | Contabilizzazione del calore | 1 pz | €/pz | 11
7719003726 |  | Concentratore dati M-Bus IZAR-M fino a 250 contatori | 4930 | 4047416906621 | Contabilizzazione del calore | 1 pz | €/pz | 11
7719003732 |  | Termometro 0-120 °C 100 mm con attacco radiale da ¼” | 23 | 4047416919010 | Accessori | 1 pz | €/pz | 1 - 2 - 11
7719003733 |  | Pressostato di massima a riarmo manuale attacco ¼” femmina (campo 1 - 5 bar) | 49 | 4047416919027 | Accessori | 1 pz | €/pz | 1 - 2 - 11
7719003734 |  | Valvola di sicurezza 3,5 bar da 1”¼ x 1”½ | 337 | 4047416919034 | Accessori | 1 pz | €/pz | 1 - 2 - 11
7719003736 |  | Pozzetto per controllo temperatura da 100 mm ½” | 13 | 4047416919058 | Accessori | 1 pz | €/pz | 1 - 2 - 11
7719003737 |  | Rubinetto porta manometro a tre vie da ¼” con flangia | 25 | 4047416919065 | Accessori | 1 pz | €/pz | 1 - 2 - 11
7719003738 |  | Riccio ammortizzatore manometro da ¼” in rame cromato | 20 | 4047416919072 | Accessori | 1 pz | €/pz | 1 - 2 - 11
7719003739 |  | Manometro 0-6 bar, attacco radiale da ¼” | 14 | 4047416919089 | Accessori | 1 pz | €/pz | 1 - 2 - 11
7719003740 | VIC 1” FF | Valvola di intercettazione combustibile 1” FF corpo in ottone taratura 98 °C sensore 5 metri | 640 | 4047416919096 | Accessori | 1 pz | €/pz | 1 - 2 - 11
7719003743 |  | Bitermostato di regolazione e blocco a riarmo manuale | 96 | 4047416919126 | Accessori | 1 pz | €/pz | 1 - 2 - 11
7719003744 | VIC ¾ FF | Valvola di intercettazione combustibile ¾” FF corpo in ottone taratura 98°C sensore 5 metri | 473 | 4047416919133 | Accessori | 1 pz | €/pz | 1 - 2 - 11
7719003745 | VIC 1”½ FF | Valvola di intercettazione combustibile 1”½ FF corpo in ottone taratura 98°C sensore 5 metri | 874 | 4047416919140 | Accessori | 1 pz | €/pz | 1 - 2 - 11
7719003746 | VIC 2” FF | Valvola di intercettazione combustibile 2” FF corpo in ottone taratura 98°C sensore 5 metri | 1090 | 4047416919157 | Accessori | 1 pz | €/pz | 1 - 2 - 11
7719003747 | VS | Valvola di sicurezza INAIL 3,5 bar 1” x 1”¼ | 218 | 4047416919164 | Accessori | 1 pz | €/pz | 1 - 2 - 11
7719003853 | Acc. 1466 | Kit per collegamento ricircolo sanitario in caldaia (zona scambiatore sanitario a piastre) | 39 | 4047416138442 | Accessori | 1 pz | €/pz | 1
7731600083 | Piedini appoggio | Piedini di appoggio della caldaia a pavimento | 21 | 4054925698022 | Accessori | 1 pz | €/pz | 1 - 2
7731600084 | Staffa di fissaggio | Kit staffa di fissaggio caldaia per installazione sovrapposta a bollitori Logalux LT/1 | 79 | 4054925698039 | Accessori | 1 pz | €/pz | 2
7731600094 | GB105 20 | Generatore di calore a basamento Logano plus GB105 20 kW a condensazione, con bruciatore soffiato monostadio di gasolio, con termoregolazione EMS plus Logamatic BC20 | 3060 | 4054925761009 | Generatore di calore a basamento a condensazione a gasolio GB105 | 1 pz | €/pz | 2 | A |  | 20 |  | 91
7731600095 | GB105 30 | Generatore di calore a basamento Logano plus GB105 30 kW a condensazione, con bruciatore soffiato monostadio di gasolio, con termoregolazione EMS plus Logamatic BC20 | 3660 | 4054925761016 | Generatore di calore a basamento a condensazione a gasolio GB105 | 1 pz | €/pz | 2 | A |  | 30 |  | 91
7735220002 | NC36 GX507/8 AT2 | Bruciatore Cuenod bistadio progressivo pneumatico ad aria soffiata Low NOx classe 3, a Gas metano o GPL. Range di Pressione gas 20-300 mbar; GPL 37-148 mbar. Completo di rampa gas e testa di combustione | 5280 | 4051516701949 | Bruciatori soffiati | 1 pz | €/pz | 2
7735220003 | NC46 GX507/8 AT1 | Bruciatore Cuenod bistadio progressivo pneumatico ad aria soffiata Low NOx classe 3, a Gas metano o GPL. Range di Pressione gas 20-300 mbar; GPL 37-148 mbar. Completo di rampa gas e testa di combustione | 6470 | 4051516701956 | Bruciatori soffiati | 1 pz | €/pz | 2
7735220004 | NC61 GX507/8 AT1 | Bruciatore Cuenod bistadio progressivo pneumatico ad aria soffiata Low NOx classe 3, a Gas metano o GPL. Range di Pressione gas 20-300 mbar; GPL 37-148 mbar. Completo di rampa gas e testa di combustione | 6930 | 4051516701963 | Bruciatori soffiati | 1 pz | €/pz | 2
7735220006 | NC29 GX507/8 AT2 | Bruciatore Cuenod bistadio progressivo pneumatico ad aria soffiata Low NOx classe 3, a Gas metano o GPL. Range di Pressione gas 20-300 mbar; GPL 37-148 mbar. Completo di rampa gas e testa di combustione | 4460 | 4051516701987 | Bruciatori soffiati | 1 pz | €/pz | 2
7735220113 | GBH172-24 FS PNRS400-3 | Sistema integrato Logamax plus GB172-24 T 150 S V2 24 kW a condensazione con accumulo da 150 litri, per collegamento diretto a collettori solari per produzione di ACS. Versione a metano convertibile a GPL | 7860 | 4051516832179 | Gruppo termico a condensazione GB172 | 1 pz | €/pz | 1 | A | A | 22 | XL | 92 | 412 | 2.62
7735220114 | GBH172-14 T75S PNRS400-3 | Sistema integrato Logamax plus GBH172-24 T75S PNRS400-3 14 kW a condensazione con accumulo da 475 litri, per collegamento diretto ad energie rinnovabili per integrazione del riscaldamento e ACS. Metano convertibile GPL | 9210 | 4051516832186 | Gruppo termico a condensazione GBH172 | 1 pz | €/pz | 1 | A | A | 13 | XL | 92 | 412 | 2.62
7735220115 | GBH172-24 T75S PNRS400-3 | Sistema integrato Logamax plus GBH172-24 T75S PNRS400-3 24 kW a condensazione con accumulo da 475 litri, per collegamento diretto ad energie rinnovabili per integrazione del riscaldamento e ACS. Metano convertibile GPL | 10040 | 4051516832193 | Gruppo termico a condensazione GBH172 | 1 pz | €/pz | 1 | A | A | 22 | XL | 92 | 412 | 2.62
7735230020 |  | Contatore ad ultrasuoni di energia termica caldo/freddo M-Bus | 1090 | 4051516611941 | Contabilizzazione del calore | 1 pz | €/pz | 11
7735230021 |  | Contatore ad ultrasuoni di energia termica caldo/freddo M-Bus | 1370 | 4051516611958 | Contabilizzazione del calore | 1 pz | €/pz | 11
7735230022 |  | Contatore ad ultrasuoni di energia termica caldo/freddo M-Bus | 1660 | 4051516611965 | Contabilizzazione del calore | 1 pz | €/pz | 11
7735230023 |  | Contatore ad ultrasuoni di energia termica caldo/freddo M-Bus | 2220 | 4051516611972 | Contabilizzazione del calore | 1 pz | €/pz | 11
7735230024 |  | Contatore ad ultrasuoni di energia termica caldo/freddo M-Bus | 2640 | 4051516611989 | Contabilizzazione del calore | 1 pz | €/pz | 11
7735230025 |  | Contatore ad ultrasuoni di energia termica caldo/freddo M-Bus | 3570 | 4051516611996 | Contabilizzazione del calore | 1 pz | €/pz | 11
7735230026 |  | Pozzetto per sonda filetto G ½” per contaenergia fino DN 65 (lungh. 52 mm; diam. int. 5,2 mm) | 36 | 4051516612009 | Contabilizzazione del calore | 1 pz | €/pz | 11
7735230027 |  | Pozzetto per sonda filetto G ½” per contaenergia da DN 80 e DN 100 (lungh. 85 mm; diam. int. 5,2 mm) | 55 | 4051516612016 | Contabilizzazione del calore | 1 pz | €/pz | 11
7735230029 | Giunto antivibrante per gas | Giunto antivibrante per gas - 1” attacco filettato | 50 | 4051516690038 | Accessori linea gas | 1 pz | €/pz | 1 - 11
7735230036 |  | Tappo ¾” | 6.2 | 4051516704759 | Accessori | 1 pz | €/pz | 1
7735230063 | Giunto antivibrante per gas | Giunto antivibrante per gas - ½” attacco filettato | 37 | 4051516705275 | Accessori linea gas | 1 pz | €/pz | 1 - 11
7735230064 | Giunto antivibrante per gas | Giunto antivibrante per gas - ¾” attacco filettato | 41 | 4051516705282 | Accessori linea gas | 1 pz | €/pz | 1 - 11
7735230065 | Giunto antivibrante per gas | Giunto antivibrante per gas - 1 ¼” attacco filettato | 67 | 4051516705299 | Accessori linea gas | 1 pz | €/pz | 1 - 11
7735230066 | Giunto antivibrante per gas | Giunto antivibrante per gas - 1 ½” attacco filettato | 85.5 | 4051516705305 | Accessori linea gas | 1 pz | €/pz | 1 - 11
7735230067 | Giunto antivibrante per gas | Giunto antivibrante per gas - 2” attacco filettato | 119 | 4051516705312 | Accessori linea gas | 1 pz | €/pz | 1 - 11
7735230075 |  | Contatore meccanico di energia termica solo caldo a lettura diretta | 281 | 4051516705336 | Contabilizzazione del calore | 1 pz | €/pz | 11
7735230076 |  | Contatore meccanico di energia termica solo caldo a lettura diretta | 294 | 4051516705343 | Contabilizzazione del calore | 1 pz | €/pz | 11
7735230078 |  | Contatore meccanico di energia termica caldo/freddo a lettura diretta | 359 | 4051516705367 | Contabilizzazione del calore | 1 pz | €/pz | 11
7735230079 |  | Contatore meccanico di energia termica caldo/freddo a lettura diretta | 371 | 4051516705374 | Contabilizzazione del calore | 1 pz | €/pz | 11
7735230081 |  | Contatore meccanico di energia termica solo caldo M-Bus | 334 | 4051516705398 | Contabilizzazione del calore | 1 pz | €/pz | 11
7735230082 |  | Contatore meccanico di energia termica solo caldo M-Bus | 347 | 4051516705404 | Contabilizzazione del calore | 1 pz | €/pz | 11
7735230084 |  | Contatore meccanico di energia termica caldo/freddo M-Bus | 412 | 4051516705428 | Contabilizzazione del calore | 1 pz | €/pz | 11
7735230085 |  | Contatore meccanico di energia termica caldo/freddo M-Bus | 424 | 4051516705435 | Contabilizzazione del calore | 1 pz | €/pz | 11
7735230086 |  | Kit modem GSM associato al concentratore dati M-Bus IZAR-M consenta la lettura degli stessi da remoto | 1330 | 4051516718855 | Contabilizzazione del calore | 1 pz | €/pz | 11
7735230091 |  | Unità di calcolo riscaldamento/raffrescamento | 270 | 4051516705466 | Contabilizzazione del calore | 1 pz | €/pz | 11
7735230092 |  | Sensore di temperatura 5,2 mm da 3 m | 145 | 4051516705473 | Contabilizzazione del calore | 1 pz | €/pz | 11
7735230093 |  | Modulo di comunicazione M-Bus | 117 | 4051516705480 | Contabilizzazione del calore | 1 pz | €/pz | 11
7735230094 |  | Coppia bocchettoni per contatori DN 15 (per installazione al di fuori dei moduli MC) | 12 | 4051516705497 | Contabilizzazione del calore | 1 pz | €/pz | 11
7735230095 |  | Coppia bocchettoni per contatori DN 20 (per installazione al di fuori dei moduli MC) | 19 | 4051516705503 | Contabilizzazione del calore | 1 pz | €/pz | 11
7735230109 |  | Contatore meccanico di energia termica caldo/freddo flangiato | 717 | 4051516705640 | Contabilizzazione del calore | 1 pz | €/pz | 11
7735230110 |  | Contatore meccanico di energia termica caldo/freddo flangiato | 1170 | 4051516705657 | Contabilizzazione del calore | 1 pz | €/pz | 11
7735230111 |  | Contatore meccanico di energia termica caldo/freddo flangiato | 1270 | 4051516705664 | Contabilizzazione del calore | 1 pz | €/pz | 11
7735230112 |  | Contatore meccanico di energia termica caldo/freddo flangiato | 1370 | 4051516705671 | Contabilizzazione del calore | 1 pz | €/pz | 11
7735230113 |  | Guscio termoisolante | 203 | 4051516705688 | Contabilizzazione del calore | 1 pz | €/pz | 11
7735230115 |  | Contatore ad ultrasuoni di energia termica solo caldo a lettura diretta | 417 | 4051516705701 | Contabilizzazione del calore | 1 pz | €/pz | 11
7735230116 |  | Contatore ad ultrasuoni di energia termica solo caldo a lettura diretta | 437 | 4051516705718 | Contabilizzazione del calore | 1 pz | €/pz | 11
7735230118 |  | Contatore ad ultrasuoni di energia termica solo caldo a lettura diretta | 999 | 4051516705732 | Contabilizzazione del calore | 1 pz | €/pz | 11
7735230119 |  | Contatore ad ultrasuoni di energia termica solo caldo a lettura diretta | 1290 | 4051516705749 | Contabilizzazione del calore | 1 pz | €/pz | 11
7735230120 |  | Contatore ad ultrasuoni di energia termica solo caldo a lettura diretta | 1580 | 4051516705756 | Contabilizzazione del calore | 1 pz | €/pz | 11
7735230121 |  | Contatore ad ultrasuoni di energia termica solo caldo a lettura diretta | 2140 | 4051516705763 | Contabilizzazione del calore | 1 pz | €/pz | 11
7735230122 |  | Contatore ad ultrasuoni di energia termica solo caldo a lettura diretta | 2560 | 4051516705770 | Contabilizzazione del calore | 1 pz | €/pz | 11
7735230123 |  | Contatore ad ultrasuoni di energia termica solo caldo a lettura diretta | 3480 | 4051516705787 | Contabilizzazione del calore | 1 pz | €/pz | 11
7735230124 |  | Modulo 2 impulsi in ingresso | 47 | 4051516705954 | Contabilizzazione del calore | 1 pz | €/pz | 11
7735230125 |  | Contatore ad ultrasuoni di energia termica caldo/freddo M-Bus | 522 | 4051516705961 | Contabilizzazione del calore | 1 pz | €/pz | 11
7735230126 |  | Contatore ad ultrasuoni di energia termica caldo/freddo a lettura diretta | 479 | 4051516705978 | Contabilizzazione del calore | 1 pz | €/pz | 11
7735230128 |  | Contatore ad ultrasuoni di energia termica caldo/freddo a lettura diretta | 1050 | 4051516705992 | Contabilizzazione del calore | 1 pz | €/pz | 11
7735230129 |  | Contatore ad ultrasuoni di energia termica caldo/freddo a lettura diretta | 1330 | 4051516706005 | Contabilizzazione del calore | 1 pz | €/pz | 11
7735230130 |  | Contatore ad ultrasuoni di energia termica caldo/freddo a lettura diretta | 1620 | 4051516706012 | Contabilizzazione del calore | 1 pz | €/pz | 11
7735230131 |  | Contatore ad ultrasuoni di energia termica caldo/freddo a lettura diretta | 2180 | 4051516706029 | Contabilizzazione del calore | 1 pz | €/pz | 11
7735230132 |  | Contatore ad ultrasuoni di energia termica caldo/freddo a lettura diretta | 2600 | 4051516706036 | Contabilizzazione del calore | 1 pz | €/pz | 11
7735230133 |  | Contatore ad ultrasuoni di energia termica caldo/freddo a lettura diretta | 3530 | 4051516706043 | Contabilizzazione del calore | 1 pz | €/pz | 11
7735230135 |  | Contatore ad ultrasuoni di energia termica solo caldo M-Bus | 461 | 4051516706067 | Contabilizzazione del calore | 1 pz | €/pz | 11
7735230136 |  | Contatore ad ultrasuoni di energia termica solo caldo M-Bus | 480 | 4051516706074 | Contabilizzazione del calore | 1 pz | €/pz | 11
7735230138 |  | Contatore ad ultrasuoni di energia termica solo caldo M-Bus | 1040 | 4051516706098 | Contabilizzazione del calore | 1 pz | €/pz | 11
7735230139 |  | Contatore ad ultrasuoni di energia termica solo caldo M-Bus | 1330 | 4051516706104 | Contabilizzazione del calore | 1 pz | €/pz | 11
7735230140 |  | Contatore ad ultrasuoni di energia termica solo caldo M-Bus | 1620 | 4051516706111 | Contabilizzazione del calore | 1 pz | €/pz | 11
7735230141 |  | Contatore ad ultrasuoni di energia termica solo caldo M-Bus | 2180 | 4051516706128 | Contabilizzazione del calore | 1 pz | €/pz | 11
7735230142 |  | Contatore ad ultrasuoni di energia termica solo caldo M-Bus | 2600 | 4051516706135 | Contabilizzazione del calore | 1 pz | €/pz | 11
7735230143 |  | Contatore ad ultrasuoni di energia termica solo caldo M-Bus | 3520 | 4051516706142 | Contabilizzazione del calore | 1 pz | €/pz | 11
7735230144 |  | Valvola a sfera ½” con pozzetto integrato | 48 | 4051516706159 | Contabilizzazione del calore | 1 pz | €/pz | 11
7735230145 |  | Valvola a sfera ¾” con pozzetto integrato | 44 | 4051516706166 | Contabilizzazione del calore | 1 pz | €/pz | 11
7735230146 |  | Valvola a sfera 1” con pozzetto integrato | 62 | 4051516706173 | Contabilizzazione del calore | 1 pz | €/pz | 11
7735230147 |  | Contatore AFS sopra intonaco G ¾ B | 67 | 4051516706180 | Contabilizzazione del calore | 1 pz | €/pz | 11
7735230148 |  | Contatore ACS sopra intonaco G ¾ B | 71 | 4051516706197 | Contabilizzazione del calore | 1 pz | €/pz | 11
7735230149 |  | Contatore AFS sopra intonaco G ¾ B pulse per M-Bus | 116 | 4051516706203 | Contabilizzazione del calore | 1 pz | €/pz | 11
7735230150 |  | Contatore ACS sopra intonaco G ¾ B pulse per M-Bus | 120 | 4051516706210 | Contabilizzazione del calore | 1 pz | €/pz | 11
7735230350 |  | Cassetta T-Box ad incasso | 381 | 4051516703899 | Accessori | 1 pz | €/pz | 11
7735230351 |  | Cassetta T-Box pensile | 221 | 4051516703905 | Accessori | 1 pz | €/pz | 11
7735230352 |  | Collettore compensatore 3 zone | 255 | 4051516703912 | Accessori | 1 pz | €/pz | 11
7735230353 |  | Modulo D (diretto), completo di pompa in classe A Wilo Yonos Para 15/1-6 | 502 | 4051516703929 | Accessori | 1 pz | €/pz | 11
7735230354 |  | Modulo TS (temperatura scorrevole), completo di pompa in classe A Wilo Yonos Para 15/1-6 | 607 | 4051516703936 | Accessori | 1 pz | €/pz | 11
7735230355 |  | Modulo PF (punto fisso), completo di pompa in classe A Wilo Yonos Para 15/1-6 | 784 | 4051516703943 | Accessori | 1 pz | €/pz | 11
7735230356 |  | Kit tappi per intercettazione (nel caso di utilizzo di sole 2 zone) | 15.6 | 4051516703950 | Accessori | 1 pz | €/pz | 11
7735230376 | Stratos PICO 15/1-4 | Circolatore elettronico tipo Wilo Stratos PICO 15/1-4. 230 V/50 Hz (interasse 130 mm) | 406 | 4051516706227 | Circolatori | 1 pz | €/pz | 11
7735230377 | Stratos PICO 15/1-6 | Circolatore elettronico tipo Wilo Stratos PICO 15/1-6. 230 V/50 Hz (interasse 130 mm) | 443 | 4051516706234 | Circolatori | 1 pz | €/pz | 11
7735230378 | Stratos PICO 25/1-4 | Circolatore elettronico tipo Wilo Stratos PICO 25/1-4. 230 V/50 Hz (interasse 130 mm) | 406 | 4051516706241 | Circolatori | 1 pz | €/pz | 11
7735230379 | Stratos PICO 25/1-6 | Circolatore elettronico tipo Wilo Stratos PICO 25/1-4. 230 V/50 Hz (interasse 130 mm) | 443 | 4051516706258 | Circolatori | 1 pz | €/pz | 11
7735230380 | Stratos PICO 30/1-4 | Circolatore elettronico tipo Wilo PICO 30/1-4. 230 V/50 Hz (interasse 180 mm) | 406 | 4051516706265 | Circolatori | 1 pz | €/pz | 11
7735230382 | Stratos PICO 25/1-4 | Circolatore elettronico tipo Wilo PICO 25/1-4. 230 V/50 Hz (interasse 180 mm) | 425 | 4051516706289 | Circolatori | 1 pz | €/pz | 11
7735230383 | Stratos PICO 25/1-6 | Circolatore elettronico tipo Wilo PICO 25/1-6. 230 V/50 Hz (interasse 180 mm) | 491 | 4051516706296 | Circolatori | 1 pz | €/pz | 11
7735230384 | Stratos 25/1-6 | Circolatore elettronico tipo Wilo Stratos 25/1-6. 230 V/50 Hz (interasse 180 mm) | 940 | 4051516706302 | Circolatori | 1 pz | €/pz | 11
7735230385 | Stratos 30/1-6 | Circolatore elettronico tipo Wilo Stratos 30/1-6. 230 V/50-60 Hz (filettate) | 1020 | 4051516706319 | Circolatori | 1 pz | €/pz | 11
7735230386 | Wilo Stratos 25/1-8 | Circolatore elettronico tipo Wilo Stratos 25/1-8. 230 V/50-60 Hz (filettate) | 977 | 4051516706326 | Circolatori | 1 pz | €/pz | 11
7735230387 | Wilo Stratos 30/1-8 | Circolatore elettronico tipo Wilo Stratos 30/1-8. 230 V/50-60 Hz (filettate) | 1040 | 4051516706333 | Circolatori | 1 pz | €/pz | 11
7735230388 | Wilo Stratos 30/1-12 | Circolatore elettronico tipo Wilo Stratos 30/1-12. 230 V/50-60 Hz (filettate) | 1940 | 4051516706340 | Circolatori | 1 pz | €/pz | 11
7735230389 | Stratos 32/1-12 | Circolatore elettronico tipo Wilo Stratos 32/1-12. 230 V/50 Hz (flangiate) | 2010 | 4051516706357 | Circolatori | 1 pz | €/pz | 11
7735230390 | Wilo Stratos 40/1-4 | Circolatore elettronico tipo Wilo Stratos 40/1-4, come circolatore primario per Logano plus GB312 90 e 120 kW | 1380 | 4051516706364 | Circolatori | 1 pz | €/pz | 11
7735230391 | Wilo Stratos 40/1-8 | Circolatore elettronico tipo Wilo Stratos 40/1-8, come circolatore primario per Logano plus GB312 160 e 200 kW | 2140 | 4051516706371 | Circolatori | 1 pz | €/pz | 11
7735230392 | Wilo Stratos 40/1-12 | Circolatore elettronico tipo Wilo Stratos 40/1-12, come circolatore primario per Logano plus GB402 320 kW | 2300 | 4051516706388 | Circolatori | 1 pz | €/pz | 11
7735230393 | Stratos 50/1-8 | Circolatore elettronico tipo Wilo Stratos 50/1-8. 230 V/50 Hz (flangiate) | 2260 | 4051516706395 | Circolatori | 1 pz | €/pz | 11
7735230394 | Wilo Stratos 50/1-9 | Circolatore elettronico tipo Wilo Stratos 50/1-9, come circolatore primario per Logano plus GB312 240 e 280 kW e GB402 395 kW | 2750 | 4051516706401 | Circolatori | 1 pz | €/pz | 11
7735230395 | Wilo Stratos 50/1-12 | Circolatore elettronico tipo Wilo Stratos 50/1-12, come circolatore primario per Logano plus GB402 470 kW | 3280 | 4051516706418 | Circolatori | 1 pz | €/pz | 11
7735230396 | Wilo Stratos 65/1-9 | Circolatore elettronico tipo Wilo Stratos 65/1-9, come circolatore primario per Logano plus GB402 545 kW | 3000 | 4051516706425 | Circolatori | 1 pz | €/pz | 11
7735230397 | Wilo Stratos 65/1-12 | Circolatore elettronico tipo Wilo Stratos 65/1-12, come circolatore primario per Logano plus GB402 620 kW | 3630 | 4051516706432 | Circolatori | 1 pz | €/pz | 11
7735230398 | Stratos 80/1-12 PN6 | Circolatore elettronico tipo Wilo Stratos 80/1-12 PN6. 230 V/50 Hz (flangiate) | 4960 | 4051516706449 | Circolatori | 1 pz | €/pz | 11
7735230399 | Stratos 80/1-12 PN10 | Circolatore elettronico tipo Wilo Stratos 80/1-12 PN10. 230 V/50 Hz (flangiate) | 4960 | 4051516706456 | Circolatori | 1 pz | €/pz | 11
7735230400 | Stratos 100/1-12 PN6 | Circolatore elettronico tipo Wilo Stratos 100/1-12 PN6. 230 V/50 Hz (flangiate) | 5620 | 4051516706463 | Circolatori | 1 pz | €/pz | 11
7735230402 | Stratos D 32/1-8 | Circolatore elettronico tipo Wilo Stratos D 32/1-8. 230 V/50 Hz (flangiate) | 2500 | 4051516706487 | Circolatori | 1 pz | €/pz | 11
7735230403 | Stratos D 32/1-12 | Circolatore elettronico tipo Wilo Stratos D 32/1-12. 230 V/50 Hz (flangiate) | 3610 | 4051516706494 | Circolatori | 1 pz | €/pz | 11
7735230404 | Stratos D 40/1-8 | Circolatore elettronico tipo Wilo Stratos D 40/1-8. 230 V/50 Hz (flangiate) | 4150 | 4051516706500 | Circolatori | 1 pz | €/pz | 11
7735230405 | Stratos D 40/1-12 | Circolatore elettronico tipo Wilo Stratos D 40/1-12. 230 V/50 Hz (flangiate) | 4520 | 4051516706517 | Circolatori | 1 pz | €/pz | 11
7735230406 | Stratos D 50/1-8 | Circolatore elettronico tipo Wilo Stratos D 50/1-8. 230 V/50 Hz (flangiate) | 4390 | 4051516706524 | Circolatori | 1 pz | €/pz | 11
7735230407 | Stratos D 50/1-9 | Circolatore elettronico tipo Wilo Stratos D 50/1-9. 230 V/50 Hz (flangiate) | 5470 | 4051516706531 | Circolatori | 1 pz | €/pz | 11
7735230408 | Stratos D 50/1-12 | Circolatore elettronico tipo Wilo Stratos D 50/1-12. 230 V/50 Hz (flangiate) | 5980 | 4051516706548 | Circolatori | 1 pz | €/pz | 11
7735230409 | Stratos D 65/1-12 | Circolatore elettronico tipo Wilo Stratos D 65/1-12. 230 V/50 Hz (flangiate) | 6880 | 4051516706555 | Circolatori | 1 pz | €/pz | 11
7735230410 | Stratos D 80/1-12 | Circolatore elettronico tipo Wilo Stratos D 80/1-12. 230 V/50 Hz (flangiate) | 8660 | 4051516706562 | Circolatori | 1 pz | €/pz | 11
7735230412 | Star-Z 15 TT | Pompa standard per ricircolo acqua calda sanitaria tipo Wilo Star-Z 15 TT. 230 V/50 Hz | 522 | 4051516706586 | Pompa ricircolo ACS | 1 pz | €/pz | 11
7735230424 | Sentinel X200 | Riduttore del rumore, dosaggio 1 l/100 l d’acqua in circolazione. Bottiglia da 1 litro | 84 | 4051516706708 | Accessori | 1 pz | €/pz | 11
7735230425 | Sentinel X200 | Riduttore del rumore, dosaggio 1 l/100 l d’acqua in circolazione. Tanica da 20 litri | 1250 | 4051516706715 | Accessori | 1 pz | €/pz | 11
7735230426 | Calsanit | Rimozione di incrostazioni da calcare. Bottiglia da 1 litro | 16 | 4051516706722 | Accessori | 1 pz | €/pz | 11
7735230427 | Calsanit | Calsanit - Rimozione di incrostazioni da calcare. Tanica da 5 litri | 79 | 4051516706739 | Accessori | 1 pz | €/pz | 11
7735230428 | Calsanit | Calsanit - Rimozione di incrostazioni da calcare<br>Tanica da 20 litri | 297 | 4051516706746 | Accessori | 1 pz | €/pz | 11
7735230435 | Giunto antivibrante per gas | Giunto antivibrante per gas - DN 65 attacco flangiato | 284 | 4051516706807 | Accessori linea gas | 1 pz | €/pz | 1 - 11
7735230436 | Giunto antivibrante per gas | Giunto antivibrante per gas - DN 80 attacco flangiato | 339 | 4051516706814 | Accessori linea gas | 1 pz | €/pz | 1 - 11
7735230441 |  | Curva 30° PPtl - Inox | 55 | 0 | Sistemi fumari | 1 pz | €/pz | 6
7735230443 | V3M 3 VRG131 - DN 40 | Logafix valvola miscelatrice a tre vie 3 VRG131, DN 40, Rp 1 ½” F | 158 | 4051516713911 | Accessori | 1 pz | €/pz | 11
7735230444 | V3M 3 VRG131 - DN 50 | Logafix valvola miscelatrice a tre vie 3 VRG131, DN 50, Rp 2” F | 192 | 4051516713928 | Accessori | 1 pz | €/pz | 11
7735230445 | V3M 3 VRG132 - DN 40 | Logafix valvola miscelatrice a tre vie 3 VRG132, DN 40, Rp 2” M | 158 | 4051516713935 | Accessori | 1 pz | €/pz | 11
7735230446 | V3M 3 VRG132 - DN 50 | Logafix valvola miscelatrice a tre vie 3 VRG132, DN 50, Rp 2¼” M | 189 | 4051516713942 | Accessori | 1 pz | €/pz | 11
7735230457 | Sentinel R100 | Fluido termico per impianti solari. Tanica da 10 litri | 99 | 4051516714024 | Accessori Solare termico | 1 pz | €/pz | 4
7735230458 | Sentinel R100 | Fluido termico per impianti solari. Tanica da 20 litri | 188 | 4051516714031 | Accessori Solare termico | 1 pz | €/pz | 4
7735230483 | IF-EXT | Modulo IF-EXT per circolatore elettronico tipo Wilo (necessario per il funzionamento con PM10) | 163 | 4051516727420 | Accessori | 1 pz | €/pz | 2 - 5 - 11
7735232009 | Compensatore idraulico | Compensatore idraulico DN 65 tipo 60/80 fino a 10 m3/h, tronchetto INAIL con sicurezze* DN 65, filtro a Y DN 50, circolatore elettronico Wilo Stratos 40/1-4, modulo Ifx-ext per modulazione del circolatore: Ifx-ext-OFF | 3920 | 4051516981327 | Accessori | 1 pz | €/pz | 11
7735232010 | Compensatore idraulico | Compensatore idraulico DN 80 tipo 200/120 fino a 18 m3/h, tronchetto INAIL con sicurezze* DN 65, filtro a Y DN 50, circolatore elettronico Wilo Stratos 40/1-4, modulo Ifx-ext per modulazione del circolatore: Ifx-ext-OFF | 4230 | 4051516981334 | Accessori | 1 pz | €/pz | 11
7735232011 | Compensatore idraulico | Compensatore idraulico DN 80 tipo 200/120 fino a 18 m3/h, tronchetto INAIL con sicurezze* DN 65, filtro a Y DN 65, circolatore elettronico Wilo Stratos 40/1-8, modulo Ifx-ext per modulazione del circolatore: Ifx-ext-OFF | 4910 | 4051516981341 | Accessori | 1 pz | €/pz | 11
7735232012 | Compensatore idraulico | Compensatore idraulico DN 100 tipo 250/150 fino a 27 m3/h, tronchetto INAIL con sicurezze* DN 65, filtro a Y DN 65, circolatore elettronico Wilo Stratos 50/1-9, modulo Ifx-ext per modulazione del circolatore: Ifx-ext-OFF | 5790 | 4051516981358 | Accessori | 1 pz | €/pz | 11
7735232013 | Logamatic RC300 + 2 x RC100 | Pacchetto regolazioni Logamatic composto da 1 apparecchio di regolazione modulante climatico RC300 e 2 comandi remoti RC100 per la realizzazione di un sistema di regolazione della temperatura ambiente a Multi-sensori ai fini del regolamento 811/2013, classe ERP del regolatore VIII, incremento efficienza energetica +5% | 575 | 4057749129703 | Pacchetti per termoregolazioni | 1 pz | €/pz | 5
7735232014 | Logamatic RC300 + 2 x RC200 | Pacchetto regolazioni Logamatic composto da 1 apparecchio di regolazione modulante climatico RC300 e 2 comandi remoti RC200 per la realizzazione di un sistema di regolazione della temperatura ambiente a Multi-sensori ai fini del regolamento 811/2013, classe ERP del regolatore VIII, incremento efficienza energetica +5% | 858 | 4057749129710 | Pacchetti per termoregolazioni | 1 pz | €/pz | 5
7735232015 | Logamatic RC300 + RC100 + RC200 | Pacchetto regolazioni Logamatic composto da 1 apparecchio di regolazione modulante climatico RC300, un comandi remoti RC100 ed un RC200 per la realizzazione di un sistema di regolazione della temperatura ambiente a Multi-sensori ai fini del regolamento 811/2013, classe ERP del regolatore VIII, incremento efficienza energetica +5% | 717 | 4057749129727 | Pacchetti per termoregolazioni | 1 pz | €/pz | 5
7735232016 | MZ100 + 3 x RC200 | Pacchetto regolazione Zone modulante, composto dal modulo di zona MZ100 e 3 apparecchi di regolazione modulante ambiente Logamatic RC200 per la realizzazione di un sistema di regolazione della temperatura ambiente a Multi-sensori ai fini del regolamento 811/2013, classe ERP del regolatore VIII, incremento efficienza energetica +5% | 923 | 4057749129734 | Pacchetti per termoregolazioni | 1 pz | €/pz | 5
7735232017 | MZ100 + 2 x RC200 + 1 x RC100 | Pacchetto regolazione Zone modulante, composto dal modulo di zona MZ100, 2 apparecchi di regolazione modulante ambiente Logamatic RC200 ed 1 RC100 per la realizzazione di un sistema di regolazione della temperatura ambiente a Multi-sensori ai fini del regolamento 811/2013, classe ERP del regolatore VIII, incremento efficienza energetica +5% | 781 | 4057749129741 | Pacchetti per termoregolazioni | 1 pz | €/pz | 5
7735232018 | MZ100 + 1 x RC200 + 2 x RC100 | Pacchetto regolazione Zone modulante, composto dal modulo di zona MZ100, 2 apparecchi di regolazione modulante ambiente Logamatic RC100 ed 1 RC200 per la realizzazione di un sistema di regolazione della temperatura ambiente a Multi-sensori ai fini del regolamento 811/2013, classe ERP del regolatore VIII, incremento efficienza energetica +5% | 639 | 4057749129758 | Pacchetti per termoregolazioni | 1 pz | €/pz | 5
7735232019 | MZ100 + 3 xRC100 | Pacchetto regolazione Zone modulante, composto dal modulo di zona MZ100 e 3 apparecchi di regolazione modulante ambiente Logamatic RC100 per la realizzazione di un sistema di regolazione della temperatura ambiente a Multi-sensori ai fini del regolamento 811/2013, classe ERP del regolatore VIII, incremento efficienza energetica +5% | 497 | 4057749129765 | Pacchetti per termoregolazioni | 1 pz | €/pz | 5
7735245589 | TSS 200 AD-2-N | Sistema a circolazione naturale sopra tetto Logasol TSS 200 | 1620 | 4051516776787 | Solare termico a circolazione naturale | 1 pz | €/pz | 4
7735245592 | Logasol TSS 200 FD-2-N | Sistema a circolazione naturale su tetto piano Logasol TSS 200 | 1660 | 4051516776817 | Solare termico a circolazione naturale | 1 pz | €/pz | 4
7735245764 | Pacchetti specifici per collettore solare Logasol SKN4.0-S | Pacchetto base 1 collettore | 838 | 4054925581683 | Pascchetti Solare termico | 1 pz | €/pz | 4
7735245765 | Pacchetti specifici per collettore solare Logasol SKN4.0-S | Pacchetto base 2 collettori | 1600 | 4054925581690 | Pascchetti Solare termico | 1 pz | €/pz | 4
7735245766 | Pacchetti specifici per collettore solare Logasol SKN4.0-S | Pacchetto ampliamento | 757 | 4054925581706 | Pascchetti Solare termico | 1 pz | €/pz | 4
7735245767 | Pacchetti specifici per collettore solare Logasol CKN2.0-S | Pacchetto base 1 collettore | 683 | 4054925581713 | Pascchetti Solare termico | 1 pz | €/pz | 4
7735245768 | Pacchetti specifici per collettore solare Logasol CKN2.0-S | Pacchetto base 2 collettori | 1300 | 4054925581720 | Pascchetti Solare termico | 1 pz | €/pz | 4
7735245769 | Pacchetti specifici per collettore solare Logasol CKN2.0-S | Pacchetto ampliamento | 609 | 4054925581737 | Pascchetti Solare termico | 1 pz | €/pz | 4
7735245773 | Pacchetti specifici per collettore solare Logasol SKN4.0-S | Pacchetto base 1 collettore | 968 | 4054925581775 | Pascchetti Solare termico | 1 pz | €/pz | 4
7735245774 | Pacchetti specifici per collettore solare Logasol SKN4.0-S | Pacchetto base 2 collettori | 1820 | 4054925581782 | Pascchetti Solare termico | 1 pz | €/pz | 4
7735245775 | Pacchetti specifici per collettore solare Logasol SKN4.0-S | Pacchetto ampliamento | 851 | 4054925581799 | Pascchetti Solare termico | 1 pz | €/pz | 4
7735245776 | Pacchetti specifici per collettore solare Logasol CKN2.0-S | Pacchetto base 1 collettore | 831 | 4054925581805 | Pascchetti Solare termico | 1 pz | €/pz | 4
7735245777 | Pacchetti specifici per collettore solare Logasol CKN2.0-S | Pacchetto base 2 collettori | 1540 | 4054925581812 | Pascchetti Solare termico | 1 pz | €/pz | 4
7735245778 | Pacchetti specifici per collettore solare Logasol CKN2.0-S | Pacchetto ampliamento | 703 | 4054925581829 | Pascchetti Solare termico | 1 pz | €/pz | 4
7735245782 | Pacchetti specifici per collettore solare Logasol SKN4.0-S | Pacchetto base 1 collettore | 1060 | 4054925581867 | Pascchetti Solare termico | 1 pz | €/pz | 4
7735245783 | Pacchetti specifici per collettore solare Logasol SKN4.0-S | Pacchetto base 2 collettori | 1960 | 4054925581874 | Pascchetti Solare termico | 1 pz | €/pz | 4
7735245784 | Pacchetti specifici per collettore solare Logasol SKN4.0-S | Pacchetto ampliamento | 894 | 4054925581881 | Pascchetti Solare termico | 1 pz | €/pz | 4
7735245788 | Pacchetti specifici per collettore solare Logasol SKN4.0-S | Pacchetto base 1 collettore | 1500 | 4054925581928 | Pascchetti Solare termico | 1 pz | €/pz | 4
7735245789 | Pacchetti specifici per collettore solare Logasol SKN4.0-S | Pacchetto base 2 collettori | 2530 | 4054925581935 | Pascchetti Solare termico | 1 pz | €/pz | 4
7735245790 | Pacchetti specifici per collettore solare Logasol SKN4.0-S | Pacchetto ampliamento | 1170 | 4054925581942 | Pascchetti Solare termico | 1 pz | €/pz | 4
7735245815 | TSS 150 AD-2-N | Sistema a circolazione naturale sopra tetto Logasol TSS 150 | 1390 | 4054925766042 | Solare termico a circolazione naturale | 1 pz | €/pz | 4
7735245816 | TSS 150 FD-2-N | Sistema a circolazione naturale su tetto piano Logasol TSS 150 | 1480 | 4054925766059 | Solare termico a circolazione naturale | 1 pz | €/pz | 4
7735245817 | TSS 300 AD-2-N | Sistema a circolazione naturale sopra tetto Logasol TSS 300 | 2220 | 4054925766066 | Solare termico a circolazione naturale | 1 pz | €/pz | 4
7735245818 | TSS 300 FD-2-N | Sistema a circolazione naturale su tetto piano Logasol TSS 300 | 2350 | 4054925766073 | Solare termico a circolazione naturale | 1 pz | €/pz | 4
7735245819 | Pacchetti specifici per collettore solare Logasol SKT1.0-S | Pacchetto base 1 collettore Logasol SKT1.0-S | 1030 | 4054925820485 | Pascchetti Solare termico | 1 pz | €/pz | 4
7735245820 | Pacchetti specifici per collettore solare Logasol SKT1.0-S | Pacchetto base 2 collettori Logasol SKT1.0-S | 1930 | 4054925820492 | Pascchetti Solare termico | 1 pz | €/pz | 4
7735245821 | Pacchetti specifici per collettore solare Logasol SKT1.0-S | Pacchetto ampliamento Logasol SKT1.0-S | 902 | 4054925820508 | Pascchetti Solare termico | 1 pz | €/pz | 4
7735245822 | Pacchetti specifici per collettore solare Logasol SKT1.0-S | Pacchetto base 1 collettore Logasol SKT1.0-S | 1120 | 4054925820515 | Pascchetti Solare termico | 1 pz | €/pz | 4
7735245823 | Pacchetti specifici per collettore solare Logasol SKT1.0-S | Pacchetto base 2 collettori Logasol SKT1.0-S | 2120 | 4054925820522 | Pascchetti Solare termico | 1 pz | €/pz | 4
7735245824 | Pacchetti specifici per collettore solare Logasol SKT1.0-S | Pacchetto ampliamento Logasol SKT1.0-S | 996 | 4054925820539 | Pascchetti Solare termico | 1 pz | €/pz | 4
7735245825 | Pacchetti specifici per collettore solare Logasol SKT1.0-S | Pacchetto base 1 collettore Logasol SKT1.0-S | 1210 | 4054925820546 | Pascchetti Solare termico | 1 pz | €/pz | 4
7735245826 | Pacchetti specifici per collettore solare Logasol SKT1.0-S | Pacchetto base 2 collettori Logasol SKT1.0-S | 2250 | 4054925820553 | Pascchetti Solare termico | 1 pz | €/pz | 4
7735245827 | Pacchetti specifici per collettore solare Logasol SKT1.0-S | Pacchetto ampliamento Logasol SKT1.0-S | 1040 | 4054925820560 | Pascchetti Solare termico | 1 pz | €/pz | 4
7735245828 | Pacchetti specifici per collettore solare Logasol SKT1.0-S | Pacchetto base 1 collettore Logasol SKT1.0-S | 1660 | 4054925820577 | Pascchetti Solare termico | 1 pz | €/pz | 4
7735245829 | Pacchetti specifici per collettore solare Logasol SKT1.0-S | Pacchetto base 2 collettori Logasol SKT1.0-S | 2830 | 4054925820584 | Pascchetti Solare termico | 1 pz | €/pz | 4
7735245830 | Pacchetti specifici per collettore solare Logasol SKT1.0-S | Pacchetto ampliamento Logasol SKT1.0-S | 1320 | 4054925820591 | Pascchetti Solare termico | 1 pz | €/pz | 4
7735245831 | Pacchetti completi 1 collettore Logasol + accumulatore Logalux SM200/5 W | CKN2.0-S | 2960 | 4054925891614 | Pascchetti Solare termico | 1 pz | €/pz | 4
7735245832 | Pacchetti completi 2 collettori Logasol + accumulatore Logalux SM200/5 W | CKN2.0-S | 3630 | 4054925891621 | Pascchetti Solare termico | 1 pz | €/pz | 4
7735245834 | Pacchetti completi 2 collettori Logasol + accumulatore Logalux SM300/5 W | SKT1.0-S | 4400 | 4054925923193 | Pascchetti Solare termico | 1 pz | €/pz | 4
7735245835 | Pacchetti completi 2 collettori Logasol + accumulatore Logalux SM300/5 W | SKN4.0-S | 4070 | 4054925891645 | Pascchetti Solare termico | 1 pz | €/pz | 4
7735245836 | Pacchetti completi 2 collettori Logasol + accumulatore Logalux SM300/5 W | CKN2.0-S | 3770 | 4054925891652 | Pascchetti Solare termico | 1 pz | €/pz | 4
7735245838 | Pacchetti completi 3 collettori Logasol + accumulatore Logalux SM400/5 E W | SKT1.0-S | 5620 | 4054925923209 | Pascchetti Solare termico | 1 pz | €/pz | 4
7735245839 | Pacchetti completi 3 collettori Logasol + accumulatore Logalux SM400/5 E W | SKN4.0-S | 5150 | 4054925891676 | Pascchetti Solare termico | 1 pz | €/pz | 4
7735245840 | Pacchetti completi 1 collettore Logasol + accumulatore Logalux SM200/5 W | CKN2.0-S | 3110 | 4054925891683 | Pascchetti Solare termico | 1 pz | €/pz | 4
7735245841 | Pacchetti completi 2 collettori Logasol + accumulatore Logalux SM200/5 W | CKN2.0-S | 3880 | 4054925891690 | Pascchetti Solare termico | 1 pz | €/pz | 4
7735245843 | Pacchetti completi 2 collettori Logasol + accumulatore Logalux SM300/5 W | SKT1.0-S | 4590 | 4054925923216 | Pascchetti Solare termico | 1 pz | €/pz | 4
7735245844 | Pacchetti completi 2 collettori Logasol + accumulatore Logalux SM300/5 W | SKN4.0-S | 4300 | 4054925891713 | Pascchetti Solare termico | 1 pz | €/pz | 4
7735245845 | Pacchetti completi 2 collettori Logasol + accumulatore Logalux SM300/5 W | CKN2.0-S | 4010 | 4054925891720 | Pascchetti Solare termico | 1 pz | €/pz | 4
7735245847 | Pacchetti completi 3 collettori Logasol + accumulatore Logalux SM400/5 E W | SKT1.0-S | 5900 | 4054925923223 | Pascchetti Solare termico | 1 pz | €/pz | 4
7735245848 | Pacchetti completi 3 collettori Logasol + accumulatore Logalux SM400/5 E W | SKN4.0-S | 5460 | 4054925891744 | Pascchetti Solare termico | 1 pz | €/pz | 4
7735245850 | Pacchetti completi 2 collettori Logasol + accumulatore Logalux SM300/5 W | SKT1.0-S | 4720 | 4054925923230 | Pascchetti Solare termico | 1 pz | €/pz | 4
7735245851 | Pacchetti completi 2 collettori Logasol + accumulatore Logalux SM300/5 W | SKN4.0-S | 4430 | 4054925891768 | Pascchetti Solare termico | 1 pz | €/pz | 4
7735245853 | Pacchetti completi 3 collettori Logasol + accumulatore Logalux SM400/5 E W | SKT1.0-S | 6080 | 4054925923247 | Pascchetti Solare termico | 1 pz | €/pz | 4
7735245854 | Pacchetti completi 3 collettori Logasol + accumulatore Logalux SM400/5 E W | SKN4.0-S | 5640 | 4054925891782 | Pascchetti Solare termico | 1 pz | €/pz | 4
7735245856 | Pacchetti completi 2 collettori Logasol + accumulatore Logalux SM300/5 W | SKT1.0-S | 5300 | 4054925923254 | Pascchetti Solare termico | 1 pz | €/pz | 4
7735245857 | Pacchetti completi 2 collettori Logasol + accumulatore Logalux SM300/5 W | SKN4.0-S | 5000 | 4054925891805 | Pascchetti Solare termico | 1 pz | €/pz | 4
7735245859 | Pacchetti completi 3 collettori Logasol + accumulatore Logalux SM400/5 E W | SKT1.0-S | 6940 | 4054925923261 | Pascchetti Solare termico | 1 pz | €/pz | 4
7735245860 | Pacchetti completi 3 collettori Logasol + accumulatore Logalux SM400/5 E W | SKN4.0-S | 6480 | 4054925891829 | Pascchetti Solare termico | 1 pz | €/pz | 4
7735245861 | Logalux SBB200/5 + KS0110/2 | Logalux SBB200/5 + KS0110/2 | 1850 | 4054925893786 | Pacchetti Solare termico con bollitori | 1 pz | €/pz | 4
7735245862 | Logalux SMB300/5 + KS0110/2 | Logalux SMB300/5 + KS0110/2 | 2080 | 4054925893793 | Pacchetti Solare termico con bollitori | 1 pz | €/pz | 4
7735245863 | Logalux SBB200/5 + KS0110 SC20/2 | Logalux SBB200/5 + KS0110 SC20/2 | 2070 | 4054925907919 | Pacchetti Solare termico con bollitori | 1 pz | €/pz | 4
7735245864 | Logalux SMB300/5 + KS0110 SC20/2 | Logalux SMB300/5 + KS0110 SC20/2 | 2290 | 4054925907926 | Pacchetti Solare termico con bollitori | 1 pz | €/pz | 4
7735245865 | Logalux SBB200/5 + KS0110 SM100/2 | Logalux SBB200/5 + KS0110 SM100/2 | 2100 | 4054925907933 | Pacchetti Solare termico con bollitori | 1 pz | €/pz | 4
7735245866 | Logalux SMB300/5 + KS0110 SM100/2 | Logalux SMB300/5 + KS0110 SM100/2 | 2330 | 4054925907940 | Pacchetti Solare termico con bollitori | 1 pz | €/pz | 4
7735245867 | Logalux SBB200/5 W + KS0110/2 | Logalux SBB200/5 W + KS0110/2 | 1940 | 4054925893809 | Pacchetti Solare termico con bollitori | 1 pz | €/pz | 4
7735245868 | Logalux SMB300/5 W + KS0110/2 | Logalux SMB300/5 W + KS0110/2 | 2180 | 4054925893816 | Pacchetti Solare termico con bollitori | 1 pz | €/pz | 4
7735245869 | Logalux SBB200/5 W + KS0110 SC20/2 | Logalux SBB200/5 W + KS0110 SC20/2 | 2160 | 4054925907957 | Pacchetti Solare termico con bollitori | 1 pz | €/pz | 4
7735245870 | Logalux SMB300/5 W + KS0110 SC20/2 | Logalux SMB300/5 W + KS0110 SC20/2 | 2340 | 4054925907964 | Pacchetti Solare termico con bollitori | 1 pz | €/pz | 4
7735245871 | Logalux SBB200/5 W + KS0110 SM100/2 | Logalux SBB200/5 W + KS0110 SM100/2 | 2160 | 4054925907971 | Pacchetti Solare termico con bollitori | 1 pz | €/pz | 4
7735245872 | Logalux SMB300/5 W + KS0110 SM100/2 | Logalux SMB300/5 W + KS0110 SM100/2 | 2430 | 4054925907988 | Pacchetti Solare termico con bollitori | 1 pz | €/pz | 4
7735245873 | Logalux SM200/5 + KS0110/2 | Logalux SM200/5 + KS0110/2 | 2030 | 4054925893823 | Pacchetti Solare termico con bollitori | 1 pz | €/pz | 4
7735245874 | Logalux SM290/5 E + KS0110/2 | Logalux SM290/5 E + KS0110/2 | 2440 | 4054925893830 | Pacchetti Solare termico con bollitori | 1 pz | €/pz | 4
7735245875 | Logalux SM300/5 + KS0110/2 | Logalux SM300/5 + KS0110/2 | 2260 | 4054925893847 | Pacchetti Solare termico con bollitori | 1 pz | €/pz | 4
7735245876 | Logalux SM400/5 E + KS0110/2 | Logalux SM400/5 E + KS0110/2 | 2220 | 4054925893854 | Pacchetti Solare termico con bollitori | 1 pz | €/pz | 4
7735245877 | Logalux SM200/5 + KS0110 SC20/2 | Logalux SM200/5 + KS0110 SC20/2 | 2240 | 4054925907995 | Pacchetti Solare termico con bollitori | 1 pz | €/pz | 4
7735245878 | Logalux SM290/5 E + KS0110 SC20/2 | Logalux SM290/5 E + KS0110 SC20/2 | 2660 | 4054925908008 | Pacchetti Solare termico con bollitori | 1 pz | €/pz | 4
7735245879 | Logalux SM300/5 + KS0110 SC20/2 | Logalux SM300/5 + KS0110 SC20/2 | 2470 | 4054925908015 | Pacchetti Solare termico con bollitori | 1 pz | €/pz | 4
7735245880 | Logalux SM400/5 E + KS0110 SC20/2 | Logalux SM400/5 E + KS0110 SC20/2 | 2450 | 4054925908022 | Pacchetti Solare termico con bollitori | 1 pz | €/pz | 4
7735245881 | Logalux SM200/5 + KS0110 SM100/2 | Logalux SM200/5 + KS0110 SM100/2 | 2280 | 4054925908039 | Pacchetti Solare termico con bollitori | 1 pz | €/pz | 4
7735245882 | Logalux SM290/5 E + KS0110 SM100/2 | Logalux SM290/5 E + KS0110 SM100/2 | 2690 | 4054925908046 | Pacchetti Solare termico con bollitori | 1 pz | €/pz | 4
7735245883 | Logalux SM300/5 + KS0110 SM100/2 | Logalux SM300/5 + KS0110 SM100/2 | 2510 | 4054925908053 | Pacchetti Solare termico con bollitori | 1 pz | €/pz | 4
7735245884 | Logalux SM400/5 E + KS0110 SM100/2 | Logalux SM400/5 E + KS0110 SM100/2 | 2470 | 4054925908060 | Pacchetti Solare termico con bollitori | 1 pz | €/pz | 4
7735245885 | Logalux SM200/5 W + KS0110/2 | Logalux SM200/5 W + KS0110/2 | 1990 | 4054925893861 | Pacchetti Solare termico con bollitori | 1 pz | €/pz | 4
7735245886 | Logalux SM290/5 E W + KS0110/2 | Logalux SM290/5 E W + KS0110/2 | 2330 | 4054925893878 | Pacchetti Solare termico con bollitori | 1 pz | €/pz | 4
7735245887 | Logalux SM300/5 W + KS0110/2 | Logalux SM300/5 W + KS0110/2 | 2130 | 4054925893885 | Pacchetti Solare termico con bollitori | 1 pz | €/pz | 4
7735245888 | Logalux SM400/5 E W + KS0110/2 | Logalux SM400/5 E W + KS0110/2 | 2450 | 4054925893892 | Pacchetti Solare termico con bollitori | 1 pz | €/pz | 4
7735245889 | Logalux SM200/5 W + KS0110 SC20/2 | Logalux SM200/5 W + KS0110 SC20/2 | 2210 | 4054925908077 | Pacchetti Solare termico con bollitori | 1 pz | €/pz | 4
7735245890 | Logalux SM290/5 E W + KS0110 SC20/2 | Logalux SM290/5 E W + KS0110 SC20/2 | 2550 | 4054925908084 | Pacchetti Solare termico con bollitori | 1 pz | €/pz | 4
7735245891 | Logalux SM300/5 W + KS0110 SC20/2 | Logalux SM300/5 W + KS0110 SC20/2 | 2340 | 4054925908091 | Pacchetti Solare termico con bollitori | 1 pz | €/pz | 4
7735245892 | Logalux SM400/5 E W + KS0110 SC20/2 | Logalux SM400/5 E W + KS0110 SC20/2 | 2670 | 4054925908107 | Pacchetti Solare termico con bollitori | 1 pz | €/pz | 4
7735245893 | Logalux SM200/5 W + KS0110 SM100/2 | Logalux SM200/5 W + KS0110 SM100/2 | 2240 | 4054925908114 | Pacchetti Solare termico con bollitori | 1 pz | €/pz | 4
7735245894 | Logalux SM290/5 E W + KS0110 SM100/2 | Logalux SM290/5 E W + KS0110 SM100/2 | 2590 | 4054925908121 | Pacchetti Solare termico con bollitori | 1 pz | €/pz | 4
7735245895 | Logalux SM300/5 W + KS0110 SM100/2 | Logalux SM300/5 W + KS0110 SM100/2 | 2390 | 4054925908138 | Pacchetti Solare termico con bollitori | 1 pz | €/pz | 4
7735245896 | Logalux SM400/5 E W + KS0110 SM100/2 | Logalux SM400/5 E W + KS0110 SM100/2 | 2710 | 4054925908145 | Pacchetti Solare termico con bollitori | 1 pz | €/pz | 4
7735245897 | Logalux P750S B + KS0110/2 | Logalux P750S B + KS0110/2 | 4140 | 4054925893908 | Pacchetti Solare termico con bollitori | 1 pz | €/pz | 4
7735245898 | Logalux P750S W + KS0110/2 | Logalux P750S W + KS0110/2 | 4150 | 4054925893915 | Pacchetti Solare termico con bollitori | 1 pz | €/pz | 4
7735252071 | WPLS 2.2 RB | WPLS 2.2 RB | 4480 | 4057749134790 | Pacchetti con HP split | 1 pz | €/pz | 8 | A+ | [8 empty] | Contiene gas fluorurarti a effetto serra | R410A | 2088 | 1000 | 2088 | Circuito frigorifero NON ermeticamente sigillato
7735252072 | WPLS 2.2 RE | WPLS 2.2 RE | 4880 | 4057749134806 | Pacchetti con HP split | 1 pz | €/pz | 8 | A+ | [11 empty] | 1000 | 2088
7735252073 | WPLS 2.2 RT | WPLS 2.2 RT | 6620 | 4057749134813 | Pacchetti con HP split | 1 pz | €/pz | 8 | A+ | B |  | L | [8 empty] | 1000 | 2088
7735252074 | WPLS 2.2 RTS | WPLS 2.2 RTS | 7290 | 4057749134820 | Pacchetti con HP split | 1 pz | €/pz | 8 | A+ | B |  | L | [8 empty] | 1000 | 2088
7735252075 | WPLS 4.2 RB | WPLS 4.2 RB | 5020 | 4057749134837 | Pacchetti con HP split | 1 pz | €/pz | 8 | A+ | [11 empty] | 1600 | 3341
7735252076 | WPLS 4.2 RE | WPLS 4.2 RE | 5420 | 4057749134844 | Pacchetti con HP split | 1 pz | €/pz | 8 | A+ | [11 empty] | 1600 | 3341
7735252077 | WPLS 4.2 RT | WPLS 4.2 RT | 7160 | 4057749134851 | Pacchetti con HP split | 1 pz | €/pz | 8 | A+ | B |  | L | [8 empty] | 1600 | 3341
7735252078 | WPLS 4.2 RTS | WPLS 4.2 RTS | 7830 | 4057749134868 | Pacchetti con HP split | 1 pz | €/pz | 8 | A+ | B |  | L | [8 empty] | 1600 | 3341
7735252079 | WPLS 6.2 RB | WPLS 6.2 RB | 5330 | 4057749134875 | Pacchetti con HP split | 1 pz | €/pz | 8 | A+ | [11 empty] | 1600 | 3341
7735252080 | WPLS 6.2 RE | WPLS 6.2 RE | 5730 | 4057749134882 | Pacchetti con HP split | 1 pz | €/pz | 8 | A+ | [11 empty] | 1600 | 3341
7735252081 | WPLS 6.2 RT | WPLS 6.2 RT | 7470 | 4057749134899 | Pacchetti con HP split | 1 pz | €/pz | 8 | A+ | B |  | L | [8 empty] | 1600 | 3341
7735252082 | WPLS 6.2 RTS | WPLS 6.2 RTS | 8140 | 4057749134905 | Pacchetti con HP split | 1 pz | €/pz | 8 | A+ | B |  | L | [8 empty] | 1600 | 3341
7735252083 | WPLS 8.2 RB | WPLS 8.2 RB | 6030 | 4057749134912 | Pacchetti con HP split | 1 pz | €/pz | 8 | A+ | [11 empty] | 1600 | 3341
7735252084 | WPLS 8.2 RE | WPLS 8.2 RE | 6430 | 4057749134929 | Pacchetti con HP split | 1 pz | €/pz | 8 | A+ | [11 empty] | 1600 | 3341
7735252085 | WPLS 8.2 RT | WPLS 8.2 RT | 8170 | 4057749134936 | Pacchetti con HP split | 1 pz | €/pz | 8 | A+ | B |  | L | [8 empty] | 1600 | 3341
7735252086 | WPLS 8.2 RTS | WPLS 8.2 RTS | 8840 | 4057749134943 | Pacchetti con HP split | 1 pz | €/pz | 8 | A+ | B |  | L | [8 empty] | 1600 | 3341
7735252087 | WPLS 11.2s RB | WPLS 11.2s RB | 7860 | 4057749134950 | Pacchetti con HP split | 1 pz | €/pz | 8 | A+ | [11 empty] | 2300 | 4802
7735252088 | WPLS 11.2s RE | WPLS 11.2s RE | 8260 | 4057749134967 | Pacchetti con HP split | 1 pz | €/pz | 8 | A+ | [11 empty] | 2300 | 4802
7735252089 | WPLS 11.2s RT | WPLS 11.2s RT | 10000 | 4057749134974 | Pacchetti con HP split | 1 pz | €/pz | 8 | A+ | B |  | L | [8 empty] | 2300 | 4802
7735252090 | WPLS 11.2s RTS | WPLS 11.2s RTS | 10670 | 4057749134981 | Pacchetti con HP split | 1 pz | €/pz | 8 | A+ | B |  | L | [8 empty] | 2300 | 4802
7735252091 | WPLS 13.2s RB | WPLS 13.2s RB | 7950 | 4057749134998 | Pacchetti con HP split | 1 pz | €/pz | 8 | A+ | [11 empty] | 2300 | 4802
7735252092 | WPLS 13.2s RE | WPLS 13.2s RE | 8350 | 4057749135001 | Pacchetti con HP split | 1 pz | €/pz | 8 | A+ | [11 empty] | 2300 | 4802
7735252093 | WPLS 13.2s RT | WPLS 13.2s RT | 10090 | 4057749135018 | Pacchetti con HP split | 1 pz | €/pz | 8 | A+ | B |  | L | [8 empty] | 2300 | 4802
7735252094 | WPLS 13.2s RTS | WPLS 13.2s RTS | 10750 | 4057749135025 | Pacchetti con HP split | 1 pz | €/pz | 8 | A+ | B |  | L | [8 empty] | 2300 | 4802
7735252095 | WPLS 15.2s RB | WPLS 15.2s RB | 8590 | 4057749135032 | Pacchetti con HP split | 1 pz | €/pz | 8 | A+ | [11 empty] | 2300 | 4802
7735252096 | WPLS 15.2s RE | WPLS 15.2s RE | 8990 | 4057749135049 | Pacchetti con HP split | 1 pz | €/pz | 8 | A+ | [11 empty] | 2300 | 4802
7735252097 | WPLS 15.2s RT | WPLS 15.2s RT | 10730 | 4057749135056 | Pacchetti con HP split | 1 pz | €/pz | 8 | A+ | B |  | L | [8 empty] | 2300 | 4802
7735252098 | WPLS 15.2s RTS | WPLS 15.2s RTS | 11400 | 4057749135063 | Pacchetti con HP split | 1 pz | €/pz | 8 | A+ | B |  | L | [8 empty] | 2300 | 4802
7735252099 | WPLS 11.2t RB | WPLS 11.2t RB | 8150 | 4057749135070 | Pacchetti con HP split | 1 pz | €/pz | 8 | A+ | [11 empty] | 2300 | 4802
7735252100 | WPLS 11.2t RE | WPLS 11.2t RE | 8550 | 4057749135087 | Pacchetti con HP split | 1 pz | €/pz | 8 | A+ | [11 empty] | 2300 | 4802
7735252101 | WPLS 11.2t RT | WPLS 11.2t RT | 10290 | 4057749135094 | Pacchetti con HP split | 1 pz | €/pz | 8 | A+ | B |  | L | [8 empty] | 2300 | 4802
7735252102 | WPLS 11.2t RTS | WPLS 11.2t RTS | 10960 | 4057749135100 | Pacchetti con HP split | 1 pz | €/pz | 8 | A+ | B |  | L | [8 empty] | 2300 | 4802
7735252103 | WPLS 13.2t RB | WPLS 13.2t RB | 8390 | 4057749135117 | Pacchetti con HP split | 1 pz | €/pz | 8 | A+ | [11 empty] | 2300 | 4802
7735252104 | WPLS 13.2t RE | WPLS 13.2t RE | 8790 | 4057749135124 | Pacchetti con HP split | 1 pz | €/pz | 8 | A+ | [11 empty] | 2300 | 4802
7735252105 | WPLS 13.2t RT | WPLS 13.2t RT | 10530 | 4057749135131 | Pacchetti con HP split | 1 pz | €/pz | 8 | A+ | B |  | L | [8 empty] | 2300 | 4802
7735252106 | WPLS 13.2t RTS | WPLS 13.2t RTS | 11200 | 4057749135148 | Pacchetti con HP split | 1 pz | €/pz | 8 | A+ | B |  | L | [8 empty] | 2300 | 4802
7735252107 | WPLS 15.2t RB | WPLS 15.2t RB | 9130 | 4057749135155 | Pacchetti con HP split | 1 pz | €/pz | 8 | A+ | [11 empty] | 2300 | 4802
7735252108 | WPLS 15.2t RE | WPLS 15.2t RE | 9530 | 4057749135162 | Pacchetti con HP split | 1 pz | €/pz | 8 | A+ | [11 empty] | 2300 | 4802
7735252109 | WPLS 15.2t RT | WPLS 15.2t RT | 11270 | 4057749135179 | Pacchetti con HP split | 1 pz | €/pz | 8 | A+ | B |  | L | [8 empty] | 2300 | 4802
7735252110 | WPLS 15.2t RTS | WPLS 15.2t RTS | 11940 | 4057749135186 | Pacchetti con HP split | 1 pz | €/pz | 8 | A+ | B |  | L | [8 empty] | 2300 | 4802
7735252111 | WPL 4 AR B | WPL 4 AR B | 6760 | 4057749135193 | Pacchetti con HP AR | 1 pz | €/pz | 8 | A++ | [8 empty] | Contiene gas fluorurarti a effetto serra | R410A | 2088 | 1700 | 3350 | Circuito frigorifero ermeticamente sigillato
7735252112 | WPL 4 AR E | WPL 4 AR E | 7150 | 4057749135209 | Pacchetti con HP AR | 1 pz | €/pz | 8 | A++ | [11 empty] | 1700 | 3350
7735252113 | WPL 4 AR T | WPL 4 AR T | 9390 | 4057749135216 | Pacchetti con HP AR | 1 pz | €/pz | 8 | A++ | A |  | L | [8 empty] | 1700 | 3350
7735252114 | WPL 4 AR TS | WPL 4 AR TS | 10110 | 4057749135223 | Pacchetti con HP AR | 1 pz | €/pz | 8 | A++ | A |  | L | [8 empty] | 1700 | 3350
7735252115 | WPL 6 AR B | WPL 6 AR B | 7250 | 4057749135230 | Pacchetti con HP AR | 1 pz | €/pz | 8 | A++ | [11 empty] | 1750 | 3654
7735252116 | WPL 6 AR E | WPL 6 AR E | 7640 | 4057749135247 | Pacchetti con HP AR | 1 pz | €/pz | 8 | A++ | [11 empty] | 1750 | 3654
7735252117 | WPL 6 AR T | WPL 6 AR T | 9880 | 4057749135254 | Pacchetti con HP AR | 1 pz | €/pz | 8 | A++ | A |  | L | [8 empty] | 1750 | 3654
7735252118 | WPL 6 AR TS | WPL 6 AR TS | 10600 | 4057749135261 | Pacchetti con HP AR | 1 pz | €/pz | 8 | A++ | A |  | L | [8 empty] | 1750 | 3654
7735252119 | WPL 8 AR B | WPL 8 AR B | 7710 | 4057749135278 | Pacchetti con HP AR | 1 pz | €/pz | 8 | A++ | [11 empty] | 2350 | 4907
7735252120 | WPL 8 AR E | WPL 8 AR E | 8110 | 4057749135285 | Pacchetti con HP AR | 1 pz | €/pz | 8 | A++ | [11 empty] | 2350 | 4907
7735252121 | WPL 8 AR T | WPL 8 AR T | 10340 | 4057749135292 | Pacchetti con HP AR | 1 pz | €/pz | 8 | A++ | A |  | L | [8 empty] | 2350 | 4907
7735252122 | WPL 8 AR TS | WPL 8 AR TS | 11060 | 4057749135308 | Pacchetti con HP AR | 1 pz | €/pz | 8 | A++ | A |  | L | [8 empty] | 2350 | 4907
7735252123 | WPL 11s AR B | WPL 11s AR B | 9780 | 4057749135315 | Pacchetti con HP AR | 1 pz | €/pz | 8 | A++ | [11 empty] | 3300 | 6890
7735252124 | WPL 11s AR E | WPL 11s AR E | 10180 | 4057749135322 | Pacchetti con HP AR | 1 pz | €/pz | 8 | A++ | [11 empty] | 3300 | 6890
7735252125 | WPL 11s AR T | WPL 11s AR T | 12410 | 4057749135339 | Pacchetti con HP AR | 1 pz | €/pz | 8 | A++ | A |  | L | [8 empty] | 3300 | 6890
7735252126 | WPL 11s AR TS | WPL 11s AR TS | 13130 | 4057749135346 | Pacchetti con HP AR | 1 pz | €/pz | 8 | A++ | A |  | L | [8 empty] | 3300 | 6890
7735252127 | WPL 11t AR B | WPL 11t AR B | 10270 | 4057749135353 | Pacchetti con HP AR | 1 pz | €/pz | 8 | A++ | [11 empty] | 3300 | 6890
7735252128 | WPL 11t AR E | WPL 11t AR E | 10670 | 4057749135360 | Pacchetti con HP AR | 1 pz | €/pz | 8 | A++ | [11 empty] | 3300 | 6890
7735252129 | WPL 11t AR T | WPL 11t AR T | 12900 | 4057749135377 | Pacchetti con HP AR | 1 pz | €/pz | 8 | A++ | A |  | L | [8 empty] | 3300 | 6890
7735252130 | WPL 11t AR TS | WPL 11t AR TS | 13620 | 4057749135384 | Pacchetti con HP AR | 1 pz | €/pz | 8 | A++ | A |  | L | [8 empty] | 3300 | 6890
7735252131 | WPL 14t AR B | WPL 14t AR B | 11340 | 4057749135391 | Pacchetti con HP AR | 1 pz | €/pz | 8 | A++ | [11 empty] | 4000 | 8352
7735252132 | WPL 14t AR E | WPL 14t AR E | 11740 | 4057749135407 | Pacchetti con HP AR | 1 pz | €/pz | 8 | A++ | [11 empty] | 4000 | 8352
7735252133 | WPL 14t AR T | WPL 14t AR T | 13970 | 4057749135414 | Pacchetti con HP AR | 1 pz | €/pz | 8 | A++ | A |  | L | [8 empty] | 4000 | 8352
7735252134 | WPL 14t AR TS | WPL 14t AR TS | 14690 | 4057749135421 | Pacchetti con HP AR | 1 pz | €/pz | 8 | A++ | A |  | L | [8 empty] | 4000 | 8352
7735252135 | WPL 9 HT B | WPL 9 HT B | 12030 | 4057749135438 | Pacchetti con HP HT | 1 pz | €/pz | 8 | A++ | [8 empty] | Contiene gas fluorurarti a effetto serra | R410A | 2088 | 4200 | 8770 | Circuito frigorifero ermeticamente sigillato
7735252136 | WPL 9 HT E | WPL 9 HT E | 12420 | 4057749135445 | Pacchetti con HP HT | 1 pz | €/pz | 8 | A++ | [11 empty] | 4200 | 8770
7735252137 | WPL 9 HT T | WPL 9 HT T | 14610 | 4057749135452 | Pacchetti con HP HT | 1 pz | €/pz | 8 | A++ | A |  | L | [8 empty] | 4200 | 8770
7735252138 | WPL 9 HT TS | WPL 9 HT TS | 15320 | 4057749135469 | Pacchetti con HP HT | 1 pz | €/pz | 8 | A++ | A |  | L | [8 empty] | 4200 | 8770
7735252139 | WPL 15s HT B | WPL 15s HT B | 14570 | 4057749135476 | Pacchetti con HP HT | 1 pz | €/pz | 8 | A++ | [11 empty] | 5500 | 11484
7735252140 | WPL 15s HT E | WPL 15s HT E | 14960 | 4057749135483 | Pacchetti con HP HT | 1 pz | €/pz | 8 | A++ | [11 empty] | 5500 | 11484
7735252141 | WPL 15s HT T | WPL 15s HT T | 17150 | 4057749135490 | Pacchetti con HP HT | 1 pz | €/pz | 8 | A++ | A |  | L | [8 empty] | 5500 | 11484
7735252142 | WPL 15s HT TS | WPL 15s HT TS | 17860 | 4057749135506 | Pacchetti con HP HT | 1 pz | €/pz | 8 | A++ | A |  | L | [8 empty] | 5500 | 11484
7735252143 | WPL 15 HT B | WPL 15 HT B | 15180 | 4057749135513 | Pacchetti con HP HT | 1 pz | €/pz | 8 | A++ | [11 empty] | 5500 | 11484
7735252144 | WPL 15 HT E | WPL 15 HT E | 15570 | 4057749135520 | Pacchetti con HP HT | 1 pz | €/pz | 8 | A++ | [11 empty] | 5500 | 11484
7735252145 | WPL 15 HT T | WPL 15 HT T | 17760 | 4057749135537 | Pacchetti con HP HT | 1 pz | €/pz | 8 | A++ | A |  | L | [8 empty] | 5500 | 11484
7735252146 | WPL 15 HT TS | WPL 15 HT TS | 18470 | 4057749135544 | Pacchetti con HP HT | 1 pz | €/pz | 8 | A++ | A |  | L | [8 empty] | 5500 | 11484
7735260000 |  | Pressostato di minima a riarmo manuale attacco ¼” femmina (campo 0,5 - 1,7 bar) | 62 | 4051516612030 | Accessori | 1 pz | €/pz | 1 -2 - 11
7735260003 | VIC 1”¼ F | Valvola di intercettazione combustibile 1”¼ FF corpo in ottone taratura 98 °C sensore 5 metri | 760 | 4051516612047 | Accessori | 1 pz | €/pz | 1 -2 - 11
7735260004 | VIC DN 65 - 2”½ F | Valvola di intercettazione combustibile flangiata DN 65 - 2”½ corpo in ottone taratura 98 °C sensore 5 metri | 2220 | 4051516612054 | Accessori | 1 pz | €/pz | 1 -2 - 11
7735260005 | VIC DN 80 - 3” F | Valvola di intercettazione combustibile flangiata DN 80 - 3” corpo in ottone taratura 98 °C sensore 5 metri | 2780 | 4051516612061 | Accessori | 1 pz | €/pz | 1 -2 - 11
7735265197 | MC2 | Modulo MC2 | 817 | 4051516981785 | Contabilizzazione del calore | 1 pz | €/pz | 11
7735265198 | MC3 | Modulo MC3 | 837 | 4051516981792 | Contabilizzazione del calore | 1 pz | €/pz | 11
7735265272 | PACCHETTI CENTRALE TERMICA LOGAMAX PLUS GB162 V2 | 50+70 kW | 13270 | 4054925963472 | Pacchetti Centrale termica con GB162 V2 | 1 pz | €/pz | 1
7735265273 | PACCHETTI CENTRALE TERMICA LOGAMAX PLUS GB162 V2 | 70+85 kW | 15330 | 4054925963489 | Pacchetti Centrale termica con GB162 V2 | 1 pz | €/pz | 1
7735265274 | PACCHETTI CENTRALE TERMICA LOGAMAX PLUS GB162 V2 | 85+85 kW | 16540 | 4054925963496 | Pacchetti Centrale termica con GB162 V2 | 1 pz | €/pz | 1
7735265275 | PACCHETTI CENTRALE TERMICA LOGAMAX PLUS GB162 V2 | 100+100 kW | 17010 | 4054925963502 | Pacchetti Centrale termica con GB162 V2 | 1 pz | €/pz | 1
7735265276 | PACCHETTI CENTRALE TERMICA LOGAMAX PLUS GB162 V2 | 70+85+85 kW | 23820 | 4054925963519 | Pacchetti Centrale termica con GB162 V2 | 1 pz | €/pz | 1
7735265277 | PACCHETTI CENTRALE TERMICA LOGAMAX PLUS GB162 V2 | 85+85+85 kW | 25030 | 4054925963526 | Pacchetti Centrale termica con GB162 V2 | 1 pz | €/pz | 1
7735265278 | PACCHETTI CENTRALE TERMICA LOGAMAX PLUS GB162 V2 | 85+85+100 kW | 24760 | 4054925963533 | Pacchetti Centrale termica con GB162 V2 | 1 pz | €/pz | 1
7735265279 | PACCHETTI CENTRALE TERMICA LOGAMAX PLUS GB162 V2 | 100+100+100 kW | 25720 | 4054925963540 | Pacchetti Centrale termica con GB162 V2 | 1 pz | €/pz | 1
7735265280 | PACCHETTI CENTRALE TERMICA LOGAMAX PLUS GB162 V2 | 85+85+85+85 kW | 33100 | 4054925963557 | Pacchetti Centrale termica con GB162 V2 | 1 pz | €/pz | 1
7735265281 | PACCHETTI CENTRALE TERMICA LOGAMAX PLUS GB162 V2 | 85+85+85+100 kW | 32590 | 4054925963564 | Pacchetti Centrale termica con GB162 V2 | 1 pz | €/pz | 1
7735265282 | PACCHETTI CENTRALE TERMICA LOGAMAX PLUS GB162 V2 | 85+100+100+100 kW | 33550 | 4054925963571 | Pacchetti Centrale termica con GB162 V2 | 1 pz | €/pz | 1
7735265283 | PACCHETTI CENTRALE TERMICA LOGAMAX PLUS GB162 V2 | 100+100+100+100 kW | 34040 | 4054925963588 | Pacchetti Centrale termica con GB162 V2 | 1 pz | €/pz | 1
7735271795 | Kit collettore portastrumenti con dispositivi INAIL | Kit collettore portastrumenti per dispositivi INAIL, da 1” ½ per acqua di riscaldamento compreso di sicurezze (predisposto con attacco da ¾” per valvola di sicurezza codice 7735271798 non inclusa), fornito senza bocchettoni (accessorio AS HKV 32 1” ¼ art. 7735289115) | 711 | 4051516612542 | Accessori INAIL | 1 pz | €/pz | 1 - 11
7735271796 | Pacchetto sicurezza INAIL per potenze < 400 kW | Pacchetto sicurezze INAIL per TL1, TL2, TL3, TL4 - TR2, TR3, TR4. Da abbinare ai tronchetti INAIL da 2”½ e 3". | 503 | 4051516612559 | Accessori INAIL | 1 pz | €/pz | 1 - 2 - 11
7735271797 | Pacchetto sicurezza INAIL per potenze < 800 kW | Pacchetto sicurezza INAIL per TL5, TL6, TL7, TL8 - TR5, TR6, TR7, TR8. Da abbinare ai tronchetti INAIL da 4". | 663 | 4051516612566 | Accessori INAIL | 1 pz | €/pz | 1 - 2 - 11
7735271798 | VS | Valvola di sicurezza INAIL 3,5 bar ¾” x 1” | 109 | 4051516612573 | Accessori INAIL | 1 pz | €/pz | 1 - 2 - 11
7735271799 | VIC ½” FF | Valvola di intercettazione combustibile ½ FF corpo in ottone taratura 98 °C sensore 5 metri | 351 | 4051516612580 | Accessori INAIL | 1 pz | €/pz | 1 - 2 - 11
7735271808 | GBH172-24 FS | Sistema integrato Logamax plus GB172-24 T 150 S V2 24 kW a condensazione con accumulo da 150 litri, per collegamento diretto a collettori solari per produzione di ACS. Versione a metano convertibile a GPL | 4010 | 4051516679088 | Generatore di calore murale a condensaziione GB172 T | 1 pz | €/pz | 1 | A | A | 22 | XL | 92
7735271809 | GBH172-14 T75S | Sistema integrato Logamax plus GB172-14 T 210 SR V2 14 kW a condensazione con accumulo da 210 litri, per collegamento diretto a collettori solari per produzione di ACS. Versione a metano convertibile a GPL | 5730 | 4051516679095 | Generatore di calore murale a condensaziione GB172 T | 1 pz | €/pz | 1 | A | A | 13 | XL | 92 | 75 | 1.45
7735271810 | GBH172-24 T75S | Sistema integrato Logamax plus GB172-20 T 210 SR V2 20 kW a condensazione con accumulo da 210 litri, per collegamento diretto a collettori solari per produzione di ACS. Versione a metano convertibile a GPL | 5830 | 4051516679101 | Generatore di calore murale a condensaziione GB172 T | 1 pz | €/pz | 1 | A | A | 22 | XL | 92 | 75 | 1.45
7735289025 | V3M 3 F 65 | Logafix valvola miscelatrice a tre vie 3 F 65 con attacco DN 65 | 380 | 4051516655136 | Accessori | 1 pz | €/pz | 11
7735289026 | V3M 3 VRG131-20 | Logafix valvola miscelatrice a tre vie 3 VRG131, DN 20, Rp ¾” F | 73 | 4051516655143 | Accessori | 1 pz | €/pz | 11
7735289027 | V3M 3 VRG131-32 | Logafix valvola miscelatrice a tre vie 3 VRG131, DN 32, Rp 1¼” F | 89 | 4051516655150 | Accessori | 1 pz | €/pz | 11
7735289028 | Servomotore 96 | Logafix Servomotore tipo 96 per valvole miscelatrici a tre vie con o senza microinterruttore. 230 V AC a 3 punti. Tempo di corsa per 90° 4 minuti per tipo 96 | 246 | 4051516655167 | Accessori | 1 pz | €/pz | 11
7735289094 |  | Curva 45° PPtl - Inox | 437 | 4051516655297 | Sistemi fumari | 1 pz | €/pz | 6
7735289095 |  | Tubo con aspirazione PPtl - Inox | 383 | 4051516655303 | Sistemi fumari | 1 pz | €/pz | 6
7735289096 |  | Fissaggio camino esterno L = 180 x 270 Inox | 201 | 4051516655310 | Sistemi fumari | 1 pz | €/pz | 6
7735289098 |  | Collettore 1 x Ø 110-42° L = 1060 PPtl | 97 | 4051516655334 | Sistemi fumari | 1 pz | €/pz | 6
7735289100 |  | Prolunga L = 1000 PPtl | 15 | 4051516655358 | Sistemi fumari | 1 pz | €/pz | 6
7735289101 |  | Curva 87° PPtl - Inox | 84 | 4051516655365 | Sistemi fumari | 1 pz | €/pz | 6
7735289102 |  | Prolunga L = 500 PPtl - Inox | 101 | 4051516655372 | Sistemi fumari | 1 pz | €/pz | 6
7735289103 |  | Prolunga L = 1000 PPtl - Inox | 194 | 4051516655389 | Sistemi fumari | 1 pz | €/pz | 6
7735289104 |  | Curva 87° PPtl - Inox | 131 | 4051516655396 | Sistemi fumari | 1 pz | €/pz | 6
7735289105 |  | Tubo con aspirazione PPtl - Inox | 98 | 4051516655402 | Sistemi fumari | 1 pz | €/pz | 6
7735289106 |  | Tubo per terminale PPtl - Inox | 222 | 4051516655419 | Sistemi fumari | 1 pz | €/pz | 6
7735289107 |  | Fissaggio camino esterno L = 180 x 270 Inox | 64 | 4051516655426 | Sistemi fumari | 1 pz | €/pz | 6
7735289108 |  | Rosone Inox | 49 | 4051516655433 | Sistemi fumari | 1 pz | €/pz | 6
7735289109 |  | Curva 45° PPtl - Inox | 403 | 4051516655440 | Sistemi fumari | 1 pz | €/pz | 6
7735289110 |  | Curva 87° PPtl - Inox | 469 | 4051516655457 | Sistemi fumari | 1 pz | €/pz | 6
7735289111 |  | Passaggio parete Inox | 105 | 4051516655464 | Sistemi fumari | 1 pz | €/pz | 6
7735289112 |  | Prolunga L = 500 PPtl - Inox | 599 | 4051516655471 | Sistemi fumari | 1 pz | €/pz | 6
7735289113 |  | Curva 87° PPtl - Inox | 1180 | 4051516655488 | Sistemi fumari | 1 pz | €/pz | 6
7735289114 |  | Kit supporto camino PPtl - Inox | 2410 | 4051516655495 | Sistemi fumari | 1 pz | €/pz | 6
7735289115 | AS HKV 32 | Raccordi con filetto 1” ¼ per il montaggio a valle del gruppo idraulico tra questo ed il Kit collettore portastrumenti con accessori INAIL da 1” ½, per singola caldaia (codice 7735271795) | 33 | 4051516655501 | Accessori | 1 pz | €/pz | 1 - 11
7735289143 | HKV 6 partenze 80/60 | Collettore combinato mandata e ritorno compatto per 6 partenze consistente in una camera a sezione rettangolare da 80/60 | 713 | 4051516655570 | Accessori | 1 pz | €/pz | 11
7735289202 | GB312 180 kW | Sistema termico in cascata a basamento Logano plus GB312 180 kW a condensazione, con regolazione Logamatic 4121, solo riscaldamento senza vaso d’espansione e valvole di sicurezza. Versione metano | 26550 | 4051516656164 | Generatore a basamento a condensazione | 1 pz | €/pz | 2
7735289203 | GB312 240 kW | Sistema termico in cascata a basamento Logano plus GB312 240 kW a condensazione, con regolazione Logamatic 4121, solo riscaldamento senza vaso d’espansione e valvole di sicurezza. Versione metano | 28220 | 4051516656171 | Generatore a basamento a condensazione | 1 pz | €/pz | 2
7735289204 | GB312 320 kW | Sistema termico in cascata a basamento Logano plus GB312 320 kW a condensazione, con regolazione Logamatic 4121, solo riscaldamento senza vaso d’espansione e valvole di sicurezza. Versione metano | 30200 | 4051516656188 | Generatore a basamento a condensazione | 1 pz | €/pz | 2
7735289205 | GB312 400 kW | Sistema termico in cascata a basamento Logano plus GB312 400 kW a condensazione, con regolazione Logamatic 4121, solo riscaldamento senza vaso d’espansione e valvole di sicurezza. Versione metano | 35140 | 4051516656195 | Generatore a basamento a condensazione | 1 pz | €/pz | 2
7735289206 | GB312 480 kW | Sistema termico in cascata a basamento Logano plus GB312 480 kW a condensazione, con regolazione Logamatic 4121, solo riscaldamento senza vaso d’espansione e valvole di sicurezza. Versione metano | 42400 | 4051516656201 | Generatore a basamento a condensazione | 1 pz | €/pz | 2
7735289207 | GB312 560 kW | Sistema termico in cascata a basamento Logano plus GB312 560 kW a condensazione, con regolazione Logamatic 4121, solo riscaldamento senza vaso d’espansione e valvole di sicurezza. Versione metano | 44620 | 4051516656218 | Generatore a basamento a condensazione | 1 pz | €/pz | 2
7735289210 | N-Flex GB022-SU | Kit raccordi flessibili lato riscaldamento per il collegamento della caldaia a bolltore ACS Logalux SU160/200/300 | 200 | 4051516656249 | Accessori | 1 pz | €/pz | 1
7735289219 | AS5-AP | Kit rubinetti, per M/R Rp¾” e GAS Rp½” (con valvola antifiamma) per raccordi sopra intonaco con sifone nuovo | 121 | 4051516656331 | Accessori | 1 pz | €/pz | 1
7735289220 | AS5-UP | Kit rubinetti, per M/R R ¾” e GAS R ½” (con valvola antifiamma) per raccordi sotto intonaco con sifone nuovo | 163 | 4051516656348 | Accessori | 1 pz | €/pz | 1
7735289221 | AS6-AP | Kit di collegamento sopra intonaco per versione K. Composto da M/R Rp ¾” e GAS Rp ½”, set sifone e raccordo acs con rubinetto Rp ½” e distanziatore | 152 | 4051516656355 | Accessori | 1 pz | €/pz | 1
7735289222 | AS6-UP | Kit di collegamento sotto intonaco per versione K. Composto da M/R R ¾” e GAS R ½”, set sifone e raccordo acs con rubinetto Rp ½” e distanziatore | 203 | 4051516656362 | Accessori | 1 pz | €/pz | 1
7735289223 | AS7-AP | Kit di collegamento a raccordi sopra intonaco per bollitore S120 (sottostante) a pavimento. Composto da kit AS5-AP e U-Flex | 283 | 4051516656379 | Accessori | 1 pz | €/pz | 1
7735289224 | AS7-UP | Kit di collegamento a raccordi sotto intonaco per bollitore S120 (sottostante) a pavimento. Composto da kit AS5-UP e U-Flex | 296 | 4051516656386 | Accessori | 1 pz | €/pz | 1
7735289376 | JetFlush Test Kit | Valigetta per controllare il lavaggio | 758 | 4051516657758 | Accessori | 1 pz | €/pz | 11
7735500226 | HS 600 C | Accumulo termico ibrido combinato, da 600 l, con serpentino per la produzione di acqua calda sanitaria e integrazione al riscaldamento | 2520 | 4054925671964 | Bollitori e accumulatori | 1 pz | €/pz | 7
7735500227 | HS 750 C | Accumulo termico ibrido combinato, da 750 l, con serpentino per la produzione di acqua calda sanitaria e integrazione al riscaldamento | 2620 | 4054925671971 | Bollitori e accumulatori | 1 pz | €/pz | 7
7735500228 | HS 1000 C | Accumulo termico ibrido combinato, da 1000 l, con serpentino per la produzione di acqua calda sanitaria e integrazione al riscaldamento | 2720 | 4054925671988 | Bollitori e accumulatori | 1 pz | €/pz | 7
7735500230 | HS 1500 C | Accumulo termico ibrido combinato, da 1500 l, con serpentino per la produzione di acqua calda sanitaria e integrazione al riscaldamento | 3930 | 4054925672008 | Bollitori e accumulatori | 1 pz | €/pz | 7
7735500231 | HS 2000 C | Accumulo termico ibrido combinato, da 2000 l, con serpentino per la produzione di acqua calda sanitaria e integrazione al riscaldamento | 5040 | 4054925672015 | Bollitori e accumulatori | 1 pz | €/pz | 7
7735500252 | B400T | Accumulatore inerziale B400Tda 400 litri (colore silver e senza copertura in vetro temperato al titanio) | 2050 | 4054925721232 | Accumulatore inerziale per GB192i T | 1 pz | €/pz | 1 | [5 empty] | 414 | 88.1 | C
7735500321 | BWP 200 | Accumulatori cilindrici verticali monovalenti, da 200 l, dotati di uno scambiatore di calore a serpentina con ampia superficie di scambio | 1450 | 4054925819649 | Bollitori e accumulatori | 1 pz | €/pz | 7 | [5 empty] | 228 |  | B
7735500322 | BWP 300 | Accumulatori cilindrici verticali monovalenti, da 300 l, dotati di uno scambiatore di calore a serpentina con ampia superficie di scambio | 1720 | 4054925819656 | Bollitori e accumulatori | 1 pz | €/pz | 7 | [5 empty] | 326 |  | B
7735500323 | BWP 400 | Accumulatori cilindrici verticali monovalenti, da 400 l, dotati di uno scambiatore di calore a serpentina con ampia superficie di scambio | 1960 | 4054925819663 | Bollitori e accumulatori | 1 pz | €/pz | 7 | [5 empty] | 431 |  | C
7735500324 | BWP 500 | Accumulatori cilindrici verticali monovalenti, da 500 l, dotati di uno scambiatore di calore a serpentina con ampia superficie di scambio | 2380 | 4054925819670 | Bollitori e accumulatori | 1 pz | €/pz | 7
7735500325 | BWP 800 | Accumulatori cilindrici verticali monovalenti, da 800 l, dotati di uno scambiatore di calore a serpentina con ampia superficie di scambio | 2920 | 4054925819687 | Bollitori e accumulatori | 1 pz | €/pz | 7
7735500326 | BWP 1000 | Accumulatori cilindrici verticali monovalenti, da 1000 l, dotati di uno scambiatore di calore a serpentina con ampia superficie di scambio | 3380 | 4054925819694 | Bollitori e accumulatori | 1 pz | €/pz | 7
7735500327 | BR 1500 | Bollitori monovalenti per acqua calda sanitaria, a una flangia da 1500 l | 4230 | 4054925819700 | Bollitori e accumulatori | 1 pz | €/pz | 7
7735500328 | BR 2000 | Bollitori monovalenti per acqua calda sanitaria, a una flangia da 2000 l | 5540 | 4054925819717 | Bollitori e accumulatori | 1 pz | €/pz | 7
7735500329 | BWPS 300 | Accumulatori cilindrici verticali bivalenti, da 300 l, dotati di uno scambiatore di calore a serpentina con ampia superficie di scambio e di uno scambiatore per solare termico | 1750 | 4054925819724 | Bollitori e accumulatori | 1 pz | €/pz | 7 | [5 empty] | 290 |  | C
7735500330 | BWPS 500 | Accumulatori cilindrici verticali bivalenti, da 500 l, dotati di uno scambiatore di calore a serpentina con ampia superficie di scambio e di uno scambiatore per solare termico | 2520 | 4054925819731 | Bollitori e accumulatori | 1 pz | €/pz | 7 | [5 empty] | 509 |  | C
7735500331 | BWPS 800 | Accumulatori cilindrici verticali bivalenti, da 800 l, dotati di uno scambiatore di calore a serpentina con ampia superficie di scambio e di uno scambiatore per solare termico | 2940 | 4054925819748 | Bollitori e accumulatori | 1 pz | €/pz | 7 | [5 empty] | 837
7735500332 | BWPS 1000 | Accumulatori cilindrici verticali bivalenti, da 1000 l, dotati di uno scambiatore di calore a serpentina con ampia superficie di scambio e di uno scambiatore per solare termico | 3340 | 4054925819755 | Bollitori e accumulatori | 1 pz | €/pz | 7 | [5 empty] | 933
7735500333 | BRR 1500 | Bollitori bivalenti per acqua calda sanitaria, a una flangia da 1500 l | 4630 | 4054925819762 | Bollitori e accumulatori | 1 pz | €/pz | 7
7735500334 | BRR 2000 | Bollitori bivalenti per acqua calda sanitaria, a una flangia da 2000 l | 5940 | 4054925819779 | Bollitori e accumulatori | 1 pz | €/pz | 7
7735500335 | Puffer PS 50 | Accumulo inerziale per pompa di calore da 50 l | 395 | 4054925819786 | Bollitori e accumulatori | 1 pz | €/pz | 7 | [5 empty] | 51 |  | C
7735500336 | Puffer PS 100 | Accumulo inerziale per pompa di calore da 100 l | 521 | 4054925819793 | Bollitori e accumulatori | 1 pz | €/pz | 7 | [5 empty] | 103 |  | C
7735500337 | Puffer PS 200 | Accumulo inerziale per pompa di calore da 200 l | 716 | 4054925819809 | Bollitori e accumulatori | 1 pz | €/pz | 7 | [5 empty] | 214 |  | B
7735500338 | Puffer PS 300 | Accumulo inerziale per pompa di calore da 300 l | 916 | 4054925819816 | Bollitori e accumulatori | 1 pz | €/pz | 7 | [5 empty] | 301 |  | B
7735500339 | Puffer PS 500 | Accumulo inerziale per pompa di calore da 500 l | 1190 | 4054925819823 | Bollitori e accumulatori | 1 pz | €/pz | 7
7735500342 | PSM 1500 | Accumulo termico inerziale cilindrico verticale per integrazione al riscaldamento, da 1500 l | 1670 | 4054925819854 | Bollitori e accumulatori | 1 pz | €/pz | 7
7735500343 | PSM 2000 | Accumulo termico inerziale cilindrico verticale per integrazione al riscaldamento, da 2000 l | 2230 | 4054925819861 | Bollitori e accumulatori | 1 pz | €/pz | 7
7735500344 | PSM 3000 | Accumulo termico inerziale cilindrico verticale per integrazione al riscaldamento, da 3000 l | 2960 | 4054925819878 | Bollitori e accumulatori | 1 pz | €/pz | 7
7735500345 | PSM 4000 | Accumulo termico inerziale cilindrico verticale per integrazione al riscaldamento, da 4000 l | 3810 | 4054925819885 | Bollitori e accumulatori | 1 pz | €/pz | 7
7735500346 | PSM 5000 | Accumulo termico inerziale cilindrico verticale per integrazione al riscaldamento, da 5000 l | 4530 | 4054925819892 | Bollitori e accumulatori | 1 pz | €/pz | 7
7735500349 | PSR 1500 | Accumulo termico inerziale cilindrico verticale per integrazione al riscaldamento, con serpentino per solare; capacità 1500 l | 2190 | 4054925819922 | Bollitori e accumulatori | 1 pz | €/pz | 7
7735500350 | PSR 2000 | Accumulo termico inerziale cilindrico verticale per integrazione al riscaldamento, con serpentino per solare; capacità 2000 l | 2740 | 4054925819939 | Bollitori e accumulatori | 1 pz | €/pz | 7
7735500351 | PSR 3000 | Accumulo termico inerziale cilindrico verticale per integrazione al riscaldamento, con serpentino per solare; capacità 3000 l | 3580 | 4054925819946 | Bollitori e accumulatori | 1 pz | €/pz | 7
7735500352 | PSR 4000 | Accumulo termico inerziale cilindrico verticale per integrazione al riscaldamento, con serpentino per solare; capacità 4000 l | 4410 | 4054925819953 | Bollitori e accumulatori | 1 pz | €/pz | 7
7735500353 | PSR 5000 | Accumulo termico inerziale cilindrico verticale per integrazione al riscaldamento, con serpentino per solare; capacità 5000 l | 5270 | 4054925819960 | Bollitori e accumulatori | 1 pz | €/pz | 7
7735500386 | DB PNR400-10 WL | Copertura frontale in vetro al titanio colore bianco, per Puffer inerziale B400 T (H= 1.800 mm) | 511 | 4054925882216 | Accessori per B400T perr GB192i T | 1 pz | €/pz | 1
7735500388 | DB PNR400-20 SL | Copertura frontale in vetro al titanio colore nero, per Puffer inerziale B400 T (H= 1.800 mm) | 511 | 4054925882230 | Accessori per B400T perr GB192i T | 1 pz | €/pz | 1
7735500583 | WPT 250.1 I | Pompa di calore Logatherm WPT.1 per produzione di ACS da 250 l a carica stratificata | 2580 | 4054925979947 | NOVITA' - Scalda acqua in pompa di calore HPDW | 1 pz | €/pz | 3 | A | A |  | XL |  | 247 | 79 |  |  | Contiene gas florurati a effetto serra | R134a | 1430 | 0.27 | 0.386 | Ermeticamente sigillato
7735500584 | WPT 250.1 IS | Pompa di calore Logatherm WPT.1 per produzione di ACS da 200 l a carica stratificata con scambiatore per integrazione solare integrato | 2770 | 4054925979954 | NOVITA' - Scalda acqua in pompa di calore HPDW | 1 pz | €/pz | 3 | A | A |  | XL |  | 240 | 73 |  |  | Contiene gas florurati a effetto serra | R134a | 1430 | 0.27 | 0.386 | Ermeticamente sigillato
7735500589 | WPT 200.1 I | Pompa di calore Logatherm WPT.1 per produzione di ACS da 200 l a carica stratificata | 2270 | 4054925980004 | NOVITA' - Scalda acqua in pompa di calore HPDW | 1 pz | €/pz | 3 | A | A |  | L |  | 195 | 74 |  |  | Contiene gas florurati a effetto serra | R134a | 1430 | 0.27 | 0.386 | Ermeticamente sigillato
7735500904 | Logalux PR500.6 E-C | Accumulatori puffer inerziali, verticali, cilindrici, in acciaio, da 500 l. Sistema di stratificazione della temperatura con caricamento differenziato dei ritorni a temperature differenti, tramite lamiera inferiore integrata. Integrazione al riscaldamento e possibilità di integrazione solare ovvero con sistemi ad energia rinnovabile attraverso scambiatore esterno in acciaio inox brasato | 1510 | 4057749111869 | NOVITA' - Bollitori e accumulatori | 1 pz | €/pz | 7 | [5 empty] | 500 | 108 | C
7735500916 | Logalux PR750.6 E-C | Accumulatori puffer inerziali, verticali, cilindrici, in acciaio, da750 l. Sistema di stratificazione della temperatura con caricamento differenziato dei ritorni a temperature differenti, tramite lamiera inferiore integrata. Integrazione al riscaldamento e possibilità di integrazione solare ovvero con sistemi ad energia rinnovabile attraverso scambiatore esterno in acciaio inox brasato | 1780 | 4057749111982 | NOVITA' - Bollitori e accumulatori | 1 pz | €/pz | 7 | [5 empty] | 750 | 115
7735500924 | Logalux PR1000.6 E-C | Accumulatori puffer inerziali, verticali, cilindrici, in acciaio, da 1000 l. Sistema di stratificazione della temperatura con caricamento differenziato dei ritorni a temperature differenti, tramite lamiera inferiore integrata. Integrazione al riscaldamento e possibilità di integrazione solare ovvero con sistemi ad energia rinnovabile attraverso scambiatore esterno in acciaio inox brasato | 2230 | 4057749112064 | NOVITA' - Bollitori e accumulatori | 1 pz | €/pz | 7 | [5 empty] | 965 | 139
7735500932 | Logalux PNR500.6 E-C | Accumulatori puffer inerziali, verticali, cilindrici, in acciaio, da 500 l, con scambiatore solare ad immersione in acciaio.Sistema di stratificazione della temperatura con caricamento differenziato dei ritorni a temperature differenti, tramite lamiera inferiore integrata. Integrazione al riscaldamento e possibilità di integrazione solare anche attraverso resistenze elettriche | 1870 | 4057749112149 | NOVITA' - Bollitori e accumulatori | 1 pz | €/pz | 7 | [5 empty] | 495 | 110 | C
7735500944 | Logalux PNR750.6 E-C | Accumulatori puffer inerziali, verticali, cilindrici, in acciaio, da 750 l, con scambiatore solare ad immersione in acciaio.Sistema di stratificazione della temperatura con caricamento differenziato dei ritorni a temperature differenti, tramite lamiera inferiore integrata. Integrazione al riscaldamento e possibilità di integrazione solare anche attraverso resistenze elettriche | 2130 | 4057749112262 | NOVITA' - Bollitori e accumulatori | 1 pz | €/pz | 7 | [5 empty] | 745 | 117
7735500952 | Logalux PNR1000.6 E-C | Accumulatori puffer inerziali, verticali, cilindrici, in acciaio, da 1000 l, con scambiatore solare ad immersione in acciaio.Sistema di stratificazione della temperatura con caricamento differenziato dei ritorni a temperature differenti, tramite lamiera inferiore integrata. Integrazione al riscaldamento e possibilità di integrazione solare anche attraverso resistenze elettriche | 2990 | 4057749112347 | NOVITA' - Bollitori e accumulatori | 1 pz | €/pz | 7 | [5 empty] | 960 | 141
7735501415 | EH-2kW/230Vac/1½” con termostato | Resistenza elettrica EH-2kW/230Vac/1½” con termostato | 357 | 4057749162007 | NOVITA' - Rsistenze elettriche e accessori | 1 pz | €/pz | 7
7735501416 | EH-3kW/230Vac/1½” con termostato | Resistenza elettrica EH-3kW/230Vac/1½” con termostato | 377 | 4057749162014 | NOVITA' - Rsistenze elettriche e accessori | 1 pz | €/pz | 7
7735501417 | EH-4.5kW/230Vac/1½” con termostato | Resistenza elettrica EH-4.5kW/230Vac/1½” con termostato | 398 | 4057749162021 | NOVITA' - Rsistenze elettriche e accessori | 1 pz | €/pz | 7
7735501418 | EH-6kW/230Vac/1½” con termostato | Resistenza elettrica EH-6kW/230Vac/1½” con termostato | 408 | 4057749162038 | NOVITA' - Rsistenze elettriche e accessori | 1 pz | €/pz | 7
7735501419 | EH-9kW/230Vac/1½” con termostato | Resistenza elettrica EH-9kW/230Vac/1½” con termostato | 449 | 4057749162045 | NOVITA' - Rsistenze elettriche e accessori | 1 pz | €/pz | 7
7735501421 | Set 2 rosette nere, quadrata e rotonda | Set 2 rosette nere, quadrata e rotonda | 16 | 4057749162052 | NOVITA' - Rsistenze elettriche e accessori | 1 pz | €/pz | 7
7735501468 | WPT 200.1 IS | Pompa di calore Logatherm WPT.1 per produzione di ACS da 200 l a carica stratificata con scambiatore per integrazione solare integrato | 2460 | 4057749341471 | NOVITA' - Scalda acqua in pompa di calore HPDW | 1 pz | €/pz | 3 | A | A |  | L |  | 188 | 69 |  |  | Contiene gas florurati a effetto serra | R134a | 1430 | 0.27 | 0.386 | Ermeticamente sigillato
7735600040 | Logasol KS0110E/2 | Stazione a singola linea (solo ritorno solare) con circolatore solare ad alta efficienza, fino a 10 collettori piani, per la realizzazione ad esempio, di impianti a doppia falda; per la combinazione con una regolazione autonoma Logamatic SC20/2 oppure con un modulo di espansione solare EMS plus, valvola di sicurezza 6 bar, attacchi per la pompa di riempimento del circuito solare e separatore d’aria integrati. | 515 | 4054925586701 | Stazione solare | 1 pz | €/pz | 4
7735600041 | Logasol KS0110/2 | Stazione a doppia linea (M/R solare), con circolatore solare ad alta efficienza, fino a 10 collettori piani, per la combinazione con una regolazione autonoma Logamatic SC20/2 oppure con un modulo di espansione solare EMS plus, valvola di sicurezza 6 bar, attacchi per la pompa di riempimento del circuito solare e separatore d’aria integrati. | 631 | 4054925586718 | Stazione solare | 1 pz | €/pz | 4
7735600043 | Logasol KS0110 SM100/2 | Stazione completa a doppia linea (M/R solare), fino a 10 collettori piani, completamente cablata, modulo di espansione EMS plus SM100 integrato, per il comando del circolatore solare ad alta efficienza integrato. Valvola di sicurezza 6 bar, attacchi per la pompa di riempimento del circuito solare e separatore d’aria integrati. Da abbinare a regolatore RC200 o RC300. | 885 | 4054925586732 | Stazione solare | 1 pz | €/pz | 4
7735600047 | Logasol KS0110 SC20/2 | Stazione completa a doppia linea (M/R solare), fino a 10 collettori piani, completamente cablata, regolazione digitale SC20/2 con display grafico, per il comando del circolatore solare ad alta efficienza integrato. Valvola di sicurezza 6 bar, attacchi per la pompa di riempimento del circuito solare e separatore d’aria integrati. | 848 | 4054925586770 | Stazione solare | 1 pz | €/pz | 4
7735600049 | Logasol KS0120/2 | Stazione a doppia linea (M/R solare), con circolatore solare ad alta efficienza, fino a 20 collettori piani, per la combinazione con una regolazione autonoma Logamatic SC20/2 oppure con un modulo di espansione solare EMS plus, valvola di sicurezza 6 bar, attacchi per la pompa di riempimento del circuito solare e separatore d’aria integrati. | 962 | 4054925586794 | Stazione solare | 1 pz | €/pz | 4
7735600051 | Logasol KS0150/2 | Stazione a doppia linea (M/R solare), con circolatore solare ad alta efficienza, fino a 50 collettori piani, per la combinazione con una regolazione autonoma Logamatic SC20/2 oppure con un modulo di espansione solare EMS plus, valvola di sicurezza 6 bar, attacchi per la pompa di riempimento del circuito solare e separatore d’aria integrati. | 577 | 4054925586817 | Stazione solare | 1 pz | €/pz | 4
7735600069 | Logamatic SC20/2 | Apparecchio di regolazione classica con tre ingressi per sonde di temperatura, una uscita PWM e un’uscita 230V/50 Hz; per montaggio a parete o ad integrazione nella stazione completa Logasol KS; per impianti solari ad un’utenza; semplicità d’uso grazie al display retroilluminato con pittogramma animato e sistema “premi e gira”; impostazioni: regolazione del circolatore solare (a tre velocità o ad alta efficienza); dotazione: due sonde di temperatura. | 236 | 4054925586992 | Termoregolazione solare stand alone | 1 pz | €/pz | 4
7735600076 | Logalux FS27/3 fino a 18 unità abitative | Moduli per produzione istantanea di acqua calda sanitaria Logalux FS27/3 fino a 18 unità abitative | 2280 | 4054925588385 | Modulo ACS per Solare termico | 1 pz | €/pz | 4
7735600077 | Logalux FS40/3 fino a 55 unità abitative | Moduli per produzione istantanea di acqua calda sanitaria Logalux FS40/3 fino a 55 unità abitative | 3070 | 4054925588392 | Modulo ACS per Solare termico | 1 pz | €/pz | 4
7735600083 | Parte scarico accumulatore | Parte scarico accumulatore per SBP 35/3 | 2560 | 4054925588453 | Articolo per Solare termico | 1 pz | €/pz | 4
7735600084 | Parte scarico accumulatore | Parte scarico accumulatore per SBP 65/3 | 3090 | 4054925588460 | Articolo per Solare termico | 1 pz | €/pz | 4
7735600085 | Parte scarico accumulatore | Parte scarico accumulatore per SBP 100/3 | 3730 | 4054925588477 | Articolo per Solare termico | 1 pz | €/pz | 4
7735600086 | Parte scarico accumulatore | Parte scarico accumulatore per SBP 160/3 | 4530 | 4054925588484 | Articolo per Solare termico | 1 pz | €/pz | 4
7735600087 | Parte scarico accumulatore | Parte scarico accumulatore per SBP 220-3 | 5280 | 4054925588491 | Articolo per Solare termico | 1 pz | €/pz | 4
7735600102 | ZVS3 | Kit di connessioni idrauliche di mandata/ritorno e di ingresso AFS/uscita ACS alle utenze. Attacchi Ø 1” ½. Completi di isolamento e connessioni al doppio modulo | 850 | 4054925588644 | Accessorio per Solare termico | 1 pz | €/pz | 4
7735600104 | SHP-2 | Pompa di caricamento manuale con possibilità di installarla in maniera fissa al circuito solare per eventuale ripristino della pressione nel circuito stesso. Non adatta per lavaggio e caricamento completo dell’impianto. Attacco Ø ½” M. Pressione massima ottenibile ca. 4 bar. Temp. max. (di lavoro con liquido termovettore) 120 °C.<br>Lunghezza 175 mm | 145 | 4054925602029 | Accessorio per Solare termico | 1 pz | €/pz | 4
7735600125 | SBT-2 | Modulo di caricamento per accumulatori senza scambiatore di calore composto da circolatore ad alta efficienza, scambiatore a piastre, valvola d’intercettazione, valvola di ritegno, limitatore di portata e disaeratore manuale. Abbinabile alle stazioni solari KS0110.../2 (con kit raccordi di Ø 22 mm). Attacchi con raccordi di tipo bicono Ø 15 mm modificabili in Ø 18 mm o in Ø 22 mm con i kit SZ2 o SZ3. Potenza massima scambiatore con circuito solare su primario: 10 kW. Max 8 collettori. L x A x P: 290 x 370 x 200 mm | 577 | 4054925640083 | Articolo per Solare termico | 1 pz | €/pz | 4
7735600129 | SZ10 | Ogive in ottone da 15 mm (4 pezzi) | 23 | 4054925640120 | Accessorio per Solare termico | 1 pz | €/pz | 4
7735600130 | SZ11 | Ogive in ottone da 18 mm (4 pezzi) | 23 | 4054925640137 | Accessorio per Solare termico | 1 pz | €/pz | 4
7735600131 | SZ12 | Ogive in ottone da 22 mm (4 pezzi) per stazioni KS0110.../2 e KS120.../2 | 23 | 4054925640144 | Accessorio per Solare termico | 1 pz | €/pz | 4
7735600140 | SKR10 CPC | Collettore solare sottovuoto Logasol | 550 | 4054925734416 | Solare termico | 1 pz | €/pz | 4
7735600157 | SKR10 CPC-st | Kit di connessione idraulica per installazione sopra tetto dei collettori sottovuoto SKR10 CPC. Necessario uno per ogni fila di collettori | 113 | 4054925903805 | Accessorio per Solare termico | 1 pz | €/pz | 4
7735600158 | SKR10 CPC-tpf | Kit di connessione idraulica per installazione su tetto piano dei collettori sottovuoto SKR10 CPC. Necessario uno per ogni fila di collettori | 53 | 4054925903812 | Accessorio per Solare termico | 1 pz | €/pz | 4
7735600166 | VKA6 | Kit base set VKA6 per il montaggio di 1 collettore sottovuoto SKR10 CPC. Composto da 4 guide profilate in alluminio (due orizzontali e due verticali). I profili orizzontali sono lunghi 626 mm. È necessario l’abbinamento ad uno dei sistemi di fissaggio sopra tetto | 96 | 4054925848946 | Accessorio per Solare termico | 1 pz | €/pz | 4
7735600167 | VKA7 | Kit base set VKA7 per il montaggio di 2 collettori sottovuoto SKR10 CPC. Composto da 4 guide profilate in alluminio (due orizzontali e due verticali). I profili orizzontali sono lunghi 1254 mm. È necessario l’abbinamento ad uno dei sistemi di fissaggio sopra tetto | 142 | 4054925848953 | Accessorio per Solare termico | 1 pz | €/pz | 4
7735600168 | VKA8 | Kit base set VKA8 per il montaggio di 3 collettori sottovuoto SKR10 CPC. Composto da 4 guide profilate in alluminio (due orizzontali e due verticali). I profili orizzontali sono lunghi 1874 mm. È necessario l’abbinamento ad uno dei sistemi di fissaggio sopra tetto | 158 | 4054925848960 | Accessorio per Solare termico | 1 pz | €/pz | 4
7735600170 | VKA9 | Kit di estensione VKA9 per il montaggio di 2 collettori sottovuoto SKR10 CPC sulla stessa fila. Composto da 4 guide profilate in alluminio (2 orizzontali e due verticali). I profili orizzontali sono lunghi 1254 mm. È necessario l’abbinamento ad uno dei sistemi di fissaggio sopra tetto | 140 | 4054925848984 | Accessorio per Solare termico | 1 pz | €/pz | 4
7735600171 | VKA10 | Kit di estensione VKA10 per il montaggio di 3 collettori sottovuoto SKR10 CPC sulla stessa fila. Composto da 4 guide profilate in alluminio (2 orizzontali e due verticali). I profili orizzontali sono lunghi 1874 mm. È necessario l’abbinamento ad uno dei sistemi di fissaggio sopra tetto | 156 | 4054925848991 | Accessorio per Solare termico | 1 pz | €/pz | 4
7735600183 | Specchio intermedio CPC | Specchio da interporre tra due collettori SKR10 CPC per aumentarne l’efficienza | 30 | 4054925755381 | Accessorio per Solare termico | 1 pz | €/pz | 4
7735600194 | PSW | Convertitore segnale PWM | 159 | 4054925832761 | Accessorio per termoregolazione | 1 pz | €/pz | 5
7735600273 | TWM20 DN20 | Miscelatore termostatico per acqua potabile, ideale per una temperatura ACS regolata e come sistema anti-scottature. Regolabile da 30 °C a 70 °C, connessioni con Ø R ¾” M | 120 | 4057749083876 | Accessorio | 1 pz | €/pz | 1 -2 - 4 - 7 - 11
7735600276 | Kit connessione | Kit di connessione idraulica tra due file di collettori (non comprende il tubo in acciaio corrugato) | 41 | 4057749086419 | Accessorio per Solare termico | 1 pz | €/pz | 4
7735600277 | VKF10 | kit base VKF10 per il montaggio di 2 collettori SKR10 CPC su tetto piano. Composto da 2 profili triangolari per elevazione e 2 guide orizzontali lunghe 1254 mm. È necessario l’abbinamento ad uno dei sistemi di fissaggio su tetto piano | 265 | 4057749103826 | Accessorio per Solare termico | 1 pz | €/pz | 4
7735600278 | VKF11 | Kit base VKF11 per il montaggio di 3 collettori SKR10 CPC su tetto piano. Composto da 2 profili triangolari per elevazione e 2 guide orizzontali lunghe 1874 mm. È necessario l’abbinamento ad uno dei sistemi di fissaggio su tetto piano | 306 | 4057749103833 | Accessorio per Solare termico | 1 pz | €/pz | 4
7735600279 |  | kit estensione per montaggio di 2 ulteriori collettori SKR10 CPC su tetto piano. Composto da 2 profili triangolari per elevazione e 2 guide orizzontali lunghe 1254 mm e due connettori per profili orizzontali | 265 | 4057749103840 | Accessorio per Solare termico | 1 pz | €/pz | 4
7735600280 |  | kit estensione per montaggio di 3 ulteriori collettori SKR10 CPC su tetto piano. Composto da 2 profili triangolari per elevazione e 2 guide orizzontali lunghe 1874 mm e due connettori per profili orizzontali | 306 | 4057749103857 | Accessorio per Solare termico | 1 pz | €/pz | 4
7736500272 | Kit elettrico | Kit elettrico per il funzionamento in cascata degli apparecchi | 61 | 4051516030384 | Accessorio per WTD | 1 pz | €/pz | 3
7736500605 | Kit ponticelli | Kit ponticelli per temperature di erogazione fino 84 °C | 9 | 4051516070625 | Accessorio per WTD | 1 pz | €/pz | 3
7736501087 |  | Ampliamento collettore evacuazione prodotti della combustione per 2 apparecchi schiena a schiena Ø 150 mm in PP (con clapet per dimensionamento in pressione positiva) | 489 | 4051516687786 | Sistemi fumari | 1 pz | €/pz | 6
7736501088 |  | Collettore evacuazione prodotti della combustione base per 2 apparecchi schiena a schiena Ø 150 mm in PP (con clapet per dimensionamento in pressione positiva) | 645 | 4051516687793 | Sistemi fumari | 1 pz | €/pz | 6
7736501092 |  | Tegolino per tetto inclinato 25-45° | 102 | 4051516687816 | Sistemi fumari | 1 pz | €/pz | 6
7736501094 |  | Tegolino per tetto inclinato 0-25° | 468 | 4051516687823 | Sistemi fumari | 1 pz | €/pz | 6
7736501096 |  | Tegolino per tetto piano Ø 150 mm | 52 | 4051516687830 | Sistemi fumari | 1 pz | €/pz | 6
7736501107 |  | Ampliamento collettore evacuazione prodotti della combustione per cascata in linea Ø 150 mm in PP (con clapet per dimensionamento in pressione positiva) | 281 | 4051516687861 | Sistemi fumari | 1 pz | €/pz | 6
7736501108 |  | Collettore evacuazione prodotti della combustione base per cascata di 2 apparecchi in linea Ø 150 mm in PP (con clapet per dimensionamento in pressione positiva) | 697 | 4051516687878 | Sistemi fumari | 1 pz | €/pz | 6
7736501114 |  | Supporto a parete Ø 150 mm | 20 | 4051516687908 | Sistemi fumari | 1 pz | €/pz | 6
7736501116 |  | Piastra collegamento camino in alluminio Ø 150 mm | 47 | 4051516687915 | Sistemi fumari | 1 pz | €/pz | 6
7736501118 |  | Terminale a parete Ø 150 mm | 312 | 4051516687922 | Sistemi fumari | 1 pz | €/pz | 6
7736501120 |  | Terminale a tetto Ø 150 mm | 327 | 4051516687939 | Sistemi fumari | 1 pz | €/pz | 6
7736501130 |  | Curva Ø 150 mm 90˚ con sostegno partenze verticali in PP | 60 | 4051516687984 | Sistemi fumari | 1 pz | €/pz | 6
7736501131 |  | Curva Ø 150 mm 90˚ in PP | 41 | 4051516687991 | Sistemi fumari | 1 pz | €/pz | 6
7736501134 |  | Prolunga Ø 150 mm L = 2000 mm in PP | 131 | 4051516688004 | Sistemi fumari | 1 pz | €/pz | 6
7736501136 |  | Prolunga Ø 150 mm L = 1000 mm in PP | 77 | 4051516688011 | Sistemi fumari | 1 pz | €/pz | 6
7736501138 |  | Prolunga Ø 150 mm L = 500 mm in PP | 54 | 4051516688028 | Sistemi fumari | 1 pz | €/pz | 6
7736501145 |  | Curva Ø 150 mm 45˚ in PP | 42 | 4051516688066 | Sistemi fumari | 1 pz | €/pz | 6
7736501900 | DB213 - WTD24 | Scaldabagno a gas istantaneo ad alta portata Logamax DB213 - WTD24 AM1 24, a camera stagna, fino a 24 l/min. collegabile a sistemi di produzione di ACS da fonti rinnovabili. Dotato di sistema elettronico per il controllo della temperatura e la modulazione di fiamma. Idoneo per sistemi in cascata. Versione a metano | 1460 | 4051516937935 | Scalda acqua a gas convenzionale ad alta portata | 1 pz | €/pz | 3 |  | A |  | XL |  |  |  | 85
7736501901 | DB213 - WTD27 | Scalda acqua a gas istantaneo a condensazione ad alta portata Logamax plus DB213 - WTD27 AM1 27 a condensazione, a camera stagna, fino a 27 l/min. collegabile a sistemi di produzione di ACS da fonti rinnovabili. Dotato di sistema elettronico per il controllo della temperatura e la modulazione di fiamma. Idoneo per sistemi in cascata. Versione a metano | 1810 | 4051516937942 | Scalda acqua a gas a condensazione ad alta portata | 1 pz | €/pz | 3 |  | A |  | XXL |  |  |  | 88
7736502250 | Logalux SU500.5-C | Logalux SU500.5-C | 1880 | 4054925237597 | Bollitori e accumulatori | 1 pz | €/pz | 7 | [5 empty] | 500 | 108 | C
7736502262 | Logalux SU750.5-C | Logalux SU750.5-C | 2600 | 4054925237719 | Bollitori e accumulatori | 1 pz | €/pz | 7 | [5 empty] | 750 | 115
7736502270 | Logalux SU1000.5-C | Logalux SU1000.5-C | 2960 | 4054925237795 | Bollitori e accumulatori | 1 pz | €/pz | 7 | [5 empty] | 987 | 139
7736502278 | Logalux SM500.5E-C | Logalux SM500.5E-C | 1980 | 4054925237870 | Bollitori e accumulatori | 1 pz | €/pz | 7 | [5 empty] | 500 | 110 | C
7736502290 | Logalux SM750.5E-C | Logalux SM750.5E-C | 2670 | 4054925237993 | Bollitori e accumulatori | 1 pz | €/pz | 7 | [5 empty] | 741 | 117
7736502298 | Logalux SM1000.5E-C | Logalux SM1000.5E-C | 3010 | 4054925238075 | Bollitori e accumulatori | 1 pz | €/pz | 7 | [5 empty] | 974 | 141
7736502322 | Logalux SF500.5 C | Logalux SF500.5 C | 2270 | 4054925238310 | Bollitori e accumulatori | 1 pz | €/pz | 7 | [5 empty] | 500 | 108 | C
7736502334 | Logalux SF750.5 C | Logalux SF750.5 C | 2910 | 4054925238433 | Bollitori e accumulatori | 1 pz | €/pz | 7 | [5 empty] | 773 | 115
7736502342 | Logalux SF1000.5 C | Logalux SF1000.5 C | 3550 | 4054925238518 | Bollitori e accumulatori | 1 pz | €/pz | 7 | [5 empty] | 1014 | 139
7736503528 | WPT 270.3 AS | Pompa di calore Logatherm WPT.3 per produzione di ACS da 270 l a carica stratificata con scambiatore per integrazione solare integrato | 3300 | 4054925942798 | NOVITA' - Scalda acqua in Pompa di calore | 1 pz | €/pz | 3 | A | A |  | XL |  | 260 | 98 |  |  | Contiene gas florurati a effetto serra | R134a | 1430 | 0.27 | 0.515 | Ermeticamente sigillato
7736503529 | WPT 270.3 A | Pompa di calore Logatherm WPT.3 per produzione di ACS da 270 l a carica stratificata | 3100 | 4054925942804 | NOVITA' - Scalda acqua in Pompa di calore | 1 pz | €/pz | 3 | A | A |  | XL |  | 270 | 98 |  |  | Contiene gas florurati a effetto serra | R134a | 1430 | 0.27 | 0.515 | Ermeticamente sigillato
7736503877 | Kit integrazione totale v2 | Gestisce il collegamento di Logatherm WPT.3 ad un sistema fotovoltaico o ad una fonte di calore esterna (solare o a combustione) e consente di massimizzare l’efficienza del sistema mediante il massimo utilizzo delle fonti energetiche rinnovabili | 73 | 4057749184818 | NOVITA' - Scalda acqua in Pompa di calore | 1 pz | €/pz | 3
7736600244 | GB212-30 G20 | Generatore di calore a basamento Logano plus GB212 30 kW a condensazione, solo riscaldamento, con termoregolazione EMS plus BC25/MC40 e bruciatore integrato. Versione metano convertibile GPL | 4230 | 4054925504392 | Generatore di calore a basamento a condensazione a gas | 1 pz | €/pz | 2 | A |  | 28 |  | 93
7736600254 | GB212-50 G20 | Generatore di calore a basamento Logano plus GB212 50 kW a condensazione, solo riscaldamento, con termoregolazione EMS plus BC25/MC40 e bruciatore integrato. Versione metano convertibile GPL | 5500 | 4054925504484 | Generatore di calore a basamento a condensazione a gas | 1 pz | €/pz | 2 | A |  | 46 |  | 93
7736601600 | GB125-49 BE V3 | Generatore di calore a basamento Logano plus GB125 da 49 kW a condensazione, solo riscaldamento, con bruciatore soffiato monostadio di gasolio a fiamma blu a basse emissioni integrato Logatop BE, e termoregolazione EMS plus BC10/MC10 | 6120 | 4057749128515 | Generatore di calore a basamento a condensazione a gasolio | 1 pz | €/pz | 2 | A |  | 47 |  | 90
7736601608 | KM100 | Modulo funzione per controllo remoto e monitoraggio a distanza dell’impianto di riscaldamento tramite tablet o smartphone con sistema operativo IOS e Android, attraverso la App “Easy Control”. Abbinabile a Logamatic EMS o EMS plus, versione per installazione all'interno delle caldaie GB192i | 193 | 4057749151452 | NOVITA' - Termoregolazione | 1 pz | €/pz | 5
7736602035 | Logamatic 5311 | Apparecchio Master di regolazione digitale per caldaie a basamento con bruciatore ad aria soffiata, monostadio, bistadio o modulante, con funzione di sicurezza STB. Funzionamento a temperatura costante o climatica. Touch Screen capacitivo da 7”. Barra led frontale indicante stato di funzionamento. Gestione sistema produzione acqua calda sanitaria, circolatore modulante primario di caldaia, richiesta esterna di calore. Estensione fino a 4 moduli complementari FM-xx. Possibilità di registrare parametri su SD-Card. Interfaccia di comunicazione USB, Ethernet Interface. Possibilità di collegamento a BMS (Building Management System) con interfaccia ModBus TCP-IP | 1940 | 4057749196477 | NOVITA' - Termoregolazione | 1 pz | €/pz | 5
7736602046 | Logamatic 5313 | Apparecchio Master di regolazione digitale per caldaie a basamento e/o murali, dotate di bus EMS plus e/o modulazione del bruciatore con apparecchiatura SAFe. Funzionamento a temperatura costante o climatica. Touch Screen capacitivo da 7”. Barra led frontale indicante stato di funzionamento. Gestione sistema produzione acqua calda sanitaria, circolatore modulante primario di caldaia, richiesta esterna di calore. Estensione fino a 4 moduli complementari FM-xx. Possibilità di registrare parametri su SD-Card. Interfaccia di comunicazione USB, Ethernet Interface. Possibilità di collegamento a BMS (Building Management System) con interfaccia ModBus TCP-IP | 1750 | 4057749196583 | NOVITA' - Termoregolazione | 1 pz | €/pz | 5
7736602057 | Logamatic 5310 | Apparecchio per l’estensione di moduli funzione, abbinato alla regolazioni Master Logamatic 5311 o Logamatic 5313. Estensione di ulteriori 4 moduli complementari FM-xx. Interfaccia di comunicazione USB, Ethernet Interface | 1260 | 4057749196699 | NOVITA' | 1 pz | €/pz | 5
7736602068 | FM-AM | Controllo e gestione di calore da fonti di energie alternative attraverso accumulo puffer. | 562 | 4057749196804 | NOVITA' | 1 pz | €/pz | 5
7736602087 | FM-CM | Gestione cascata fino a 4 caldaie con bus EMS plus | 910 | 4057749196996 | NOVITA' | 1 pz | €/pz | 5
7736602280 | BCC-10 | Piastra di fissaggio grigia tra caldaia KB192i 15 - 22 - 30 e bollitore ACS orizzontale Logalux L.3 RS-B | 126 | 4057749308542 | NOVITA' - Accessorio per Generatore di calore a basamento KB192i | 1 pz | €/pz | 2
7736602282 | KSS-AAS | Kit di supporto per collegamento vaso d'espansione a membrana da 35 litri (colore grigio) su Logalux L.3 RS-B, composto da piastra di supporto, tubazione flessibile con raccordi | 124 | 4057749308566 | NOVITA' - Accessorio per Generatore di calore a basamento KB192i | 1 pz | €/pz | 2
7736602294 | BCC32-HE | Kit di collegamento tra bollitore Logalux SU160_300 e caldaia Logano plus KB192i. Completo di raccordi, circolatore ad alta efficienza, valvola di ritegno, di scarico, isolamento | 593 | 4057749335968 | NOVITA' - Accessorio per Generatore di calore a basamento KB192i | 1 pz | €/pz | 2
7736602295 | BCC33-HE | Kit di collegamento tra bollitore Logalux L.3 RS e caldaia Logano plus KB192i. Completo di raccordi, circolatore ad alta efficienza, valvola di ritegno, di scarico, isolamento | 629 | 4057749335975 | NOVITA' - Accessorio per Generatore di calore a basamento KB192i | 1 pz | €/pz | 2
7736602298 | Kit 1 | Kit 1 supplementare per collegamento con bollitore Logalux SU; installazione sinistra | 93 | 4057749336002 | Accessorio per Generatore di calore a basamento | 1 pz | €/pz | 2
7736602299 | Kit 2 | Kit 2 supplementare per collegamento con bollitore Logalux SU; installazione destra | 93 | 4057749336019 | Accessorio per Generatore di calore a basamento | 1 pz | €/pz | 2
7736602322 | BSS6 | Kit sicurezza 3 bar con isolamento nero | 159 | 4057749353887 | NOVITA' | 1 pz | €/pz | 2
7736602329 | KB192i-15 H | Generatore di calore a basamento Logano plus KB192i-15 kW a condensazione, solo riscaldamento, quadro comando IMC110 per termoregolazione EMS plus, e bruciatore integrato. Versione metano non convertibile GPL | 4530 | 4057749356710 | NOVITA' Generatore di calore a basamento a condensazione a gas | 1 pz | €/pz | 2 | A |  | 14 |  | 93
7736602330 | KB192i-22 H | Generatore di calore a basamento Logano plus KB192i-22 kW a condensazione, solo riscaldamento, quadro comando IMC110 per termoregolazione EMS plus, e bruciatore integrato. Versione metano non convertibile GPL | 5010 | 4057749356727 | NOVITA' Generatore di calore a basamento a condensazione a gas | 1 pz | €/pz | 2 | A |  | 20 |  | 93
7736602331 | KB192i-30 H | Generatore di calore a basamento Logano plus KB192i-30 kW a condensazione, solo riscaldamento, quadro comando IMC110 per termoregolazione EMS plus, e bruciatore integrato. Versione metano non convertibile GPL | 5910 | 4057749356734 | NOVITA' Generatore di calore a basamento a condensazione a gas | 1 pz | €/pz | 2 | A |  | 28 |  | 93
7736602334 | KB195i 15 | Generatore di calore a basamento Logano plus KB195i 15 kW a condensazione, solo riscaldamento, con bruciatore a gasolio intergrato. quadro comando IMC110 per termoregolazione EMS plus | 6970 | 4057749356765 | NOVITA' Generatore di calore a basamento a condensazione a gas | 1 pz | €/pz | 2 | A |  | 14 |  | 93
7736613112 |  | Sistema evacuazione prodotti della combustione DN 300 | 6760 | 4047416384528 | Sistemi fumari | 1 pz | €/pz | 6
7736613113 |  | Sistema evacuazione prodotti della combustione DN 350 | 8490 | 4047416384542 | Sistemi fumari | 1 pz | €/pz | 6
7736613114 |  | Sistema evacuazione prodotti della combustione DN 400 | 9100 | 4047416384566 | Sistemi fumari | 1 pz | €/pz | 6
7736613115 |  | Sistema evacuazione prodotti della combustione DN 500 | 9940 | 4047416384580 | Sistemi fumari | 1 pz | €/pz | 6
7736613533 | GB402 320 | Generatore di calore compatto a basamento Logano plus GB402 320 kW a condensazione, solo riscaldamento, con termoregolazione EMS plus BC10/MC10 e bruciatore integrato. Versione a metano | 22730 | 4047416647159 | Generatore di calore a basamento a condensazione a gas | 1 pz | €/pz | 2
7736613534 | GB402 395 | Generatore di calore compatto a basamento Logano plus GB402 395 kW a condensazione, solo riscaldamento, con termoregolazione EMS plus BC10/MC10 e bruciatore integrato. Versione a metano | 30010 | 4047416647166 | Generatore di calore a basamento a condensazione a gas | 1 pz | €/pz | 2
7736613535 | GB402 470 | Generatore di calore compatto a basamento Logano plus GB402 470 kW a condensazione, solo riscaldamento, con termoregolazione EMS plus BC10/MC10 e bruciatore integrato. Versione a metano | 33170 | 4047416647180 | Generatore di calore a basamento a condensazione a gas | 1 pz | €/pz | 2
7736613536 | GB402 545 | Generatore di calore compatto a basamento Logano plus GB402 545 kW a condensazione, solo riscaldamento, con termoregolazione EMS plus BC10/MC10 e bruciatore integrato. Versione a metano | 36160 | 4047416647197 | Generatore di calore a basamento a condensazione a gas | 1 pz | €/pz | 2
7736613537 | GB402 620 | Generatore di calore compatto a basamento Logano plus GB402 620 kW a condensazione, solo riscaldamento, con termoregolazione EMS plus BC10/MC10 e bruciatore integrato. Versione a metano | 38930 | 4047416647203 | Generatore di calore a basamento a condensazione a gas | 1 pz | €/pz | 2
7736613590 | PM10 | Modulo per la gestione del circolatore elettronico in funzione della potenza erogata dal generatore di calore | 334 | 4047416648262 | Accessorio per Generatore di calore a basamento | 1 pz | €/pz | 2
7736615981 | GB212-15 G20 | Generatore di calore a basamento Logano plus GB212 15 kW a condensazione, solo riscaldamento, con termoregolazione EMS plus BC25/MC40 e bruciatore integrato. Versione metano convertibile GPL | 3610 | 4051516277277 | Generatore di calore a basamento a condensazione a gas | 1 pz | €/pz | 2 | A |  | 14 |  | 93
7736615982 | GB212-22 G20 | Generatore di calore a basamento Logano plus GB212 22 kW a condensazione, solo riscaldamento, con termoregolazione EMS plus BC25/MC40 e bruciatore integrato. Versione metano convertibile GPL | 3820 | 4051516277284 | Generatore di calore a basamento a condensazione a gas | 1 pz | €/pz | 2 | A |  | 20 |  | 93
7736615984 | GB212-40 G20 | Generatore di calore a basamento Logano plus GB212 40 kW a condensazione, solo riscaldamento, con termoregolazione EMS plus BC25/MC40 e bruciatore integrato. Versione metano convertibile GPL | 5160 | 4051516277307 | Generatore di calore a basamento a condensazione a gas | 1 pz | €/pz | 2 | A |  | 37 |  | 93
7736616375 | GB125-18 BE V3 | Generatore di calore a basamento Logano plus GB125 da 18 kW a condensazione, solo riscaldamento, con bruciatore soffiato monostadio di gasolio a fiamma blu a basse emissioni integrato Logatop BE, e termoregolazione EMS plus BC10/MC10 | 5640 | 4051516999629 | Generatore di calore a basamento a condensazione a gasolio | 1 pz | €/pz | 2 | A |  | 18 |  | 90
7736616376 | GB125-22 BE V3 | Generatore di calore a basamento Logano plus GB125 da 22 kW a condensazione, solo riscaldamento, con bruciatore soffiato monostadio di gasolio a fiamma blu a basse emissioni integrato Logatop BE, e termoregolazione EMS plus BC10/MC10 | 5840 | 4051516999636 | Generatore di calore a basamento a condensazione a gasolio | 1 pz | €/pz | 2 | A |  | 22 |  | 90
7736616377 | GB125-30 BE V3 | Generatore di calore a basamento Logano plus GB125 da 30 kW a condensazione, solo riscaldamento, con bruciatore soffiato monostadio di gasolio a fiamma blu a basse emissioni integrato Logatop BE, e termoregolazione EMS plus BC10/MC10 | 5910 | 4051516999643 | Generatore di calore a basamento a condensazione a gasolio | 1 pz | €/pz | 2 | A |  | 29 |  | 90
7736616378 | GB125-35 BE V3 | Generatore di calore a basamento Logano plus GB125 da 35 kW a condensazione, solo riscaldamento, con bruciatore soffiato monostadio di gasolio a fiamma blu a basse emissioni integrato Logatop BE, e termoregolazione EMS plus BC10/MC10 | 6060 | 4051516999650 | Generatore di calore a basamento a condensazione a gasolio | 1 pz | €/pz | 2 | A |  | 35 |  | 90
7736700112 |  | Collettore base DN 125 per 2 caldaie in cascata. Per scarico in pressione positiva | 887 | 4051516830212 | Sistemi fumari | 1 pz | €/pz | 6
7736700113 |  | Collettore base DN 160 per 2 caldaie in cascata. Per scarico in pressione positiva | 948 | 4051516830229 | Sistemi fumari | 1 pz | €/pz | 6
7736700114 |  | Collettore base DN 200 per 2 caldaie in cascata. Per scarico in pressione positiva | 1150 | 4051516830236 | Sistemi fumari | 1 pz | €/pz | 6
7736700115 |  | Collettore base DN 250 per 2 caldaie in cascata. Per scarico in pressione positiva | 1350 | 4051516830243 | Sistemi fumari | 1 pz | €/pz | 6
7736700116 |  | Collettore base DN 315 per 2 caldaie in cascata. Per scarico in pressione positiva | 1930 | 4051516830250 | Sistemi fumari | 1 pz | €/pz | 6
7736700117 |  | Collettore di estensione DN 125 per cascata. Per scarico in pressione positiva | 384 | 4051516830267 | Sistemi fumari | 1 pz | €/pz | 6
7736700118 |  | Collettore di estensione DN 160 per cascata. Per scarico in pressione positiva | 409 | 4051516830274 | Sistemi fumari | 1 pz | €/pz | 6
7736700119 |  | Collettore di estensione DN 200 per cascata. Per scarico in pressione positiva | 438 | 4051516830281 | Sistemi fumari | 1 pz | €/pz | 6
7736700120 |  | Collettore di estensione DN 250 per cascata. Per scarico in pressione positiva | 521 | 4051516830298 | Sistemi fumari | 1 pz | €/pz | 6
7736700121 |  | Collettore di estensione DN 315 per cascata. Per scarico in pressione positiva | 693 | 4051516830304 | Sistemi fumari | 1 pz | €/pz | 6
7736700123 | Stratos Para 25/1-8 | Circolatore ad alta efficienza Stratos Para 25/1-8 180 mm, con cablaggio, alternativo a gruppo idraulico completo solo in caso d’installazione di singola caldaia. Da abbinarsi a Kit collettore INAIL 7735271795 e raccordi AS HKV 32 | 513 | 4051516830328 | Accessorio per Generatore di calore murale GB162 V2 | 1 pz | €/pz | 1
7736700127 | Rub. colleg. gas | Rubinetto gas Ø 1” con sicurezza termica, applicabile nella zona inferiore della caldaia, in alternativa ai gruppi idraulici completi | 255 | 4051516830366 | Accessorio per Generatore di calore murale GB162 V2 | 1 pz | €/pz | 1
7736700139 | Trasformazione a GPL | Kit di trasformazione a GPL (propano) per Logamax plus GB 162-85/100 V2 | 0 | 4051516830489 | Accessorio per Generatore di calore murale a condensazione GB162 V2_Importo nullo in quanto deve essere interessata l'Assistenza tecnica autorizzata | 1 pz | €/pz | 1
7736700146 | Trasformazione a GPL | Kit di trasformazione a GPL (propano) per Logamax plus GB 162-50/70 V2 | 0 | 4051516830557 | Accessorio per Generatore di calore murale a condensazione GB162 V2_Importo nullo in quanto deve essere interessata l'Assistenza tecnica autorizzata | 1 pz | €/pz | 1
7736700471 | TL1 V2 | TL1 V2 Pacchetti per Gruppi termici Logamax plus V2 | 932 | 4054925277265 | Pacchetti per Gruppi termici Logamax plus V2 | 1 pz | €/pz | 1
7736700472 | TL2 V2 | TL2 V2 Pacchetti per Gruppi termici Logamax plus V2 | 1050 | 4054925277272 | Pacchetti per Gruppi termici Logamax plus V2 | 1 pz | €/pz | 1
7736700473 | TL3 V2 | TL3 V2 Pacchetti per Gruppi termici Logamax plus V2 | 2000 | 4054925277289 | Pacchetti per Gruppi termici Logamax plus V2 | 1 pz | €/pz | 1
7736700474 | TL4 V2 | TL4 V2 Pacchetti per Gruppi termici Logamax plus V2 | 2690 | 4054925277296 | Pacchetti per Gruppi termici Logamax plus V2 | 1 pz | €/pz | 1
7736700475 | TL5 V2 | TL5 V2 Pacchetti per Gruppi termici Logamax plus V2 | 3490 | 4054925277302 | Pacchetti per Gruppi termici Logamax plus V2 | 1 pz | €/pz | 1
7736700476 | TL6 V2 | TL6 V2 Pacchetti per Gruppi termici Logamax plus V2 | 4070 | 4054925277319 | Pacchetti per Gruppi termici Logamax plus V2 | 1 pz | €/pz | 1
7736700477 | TL7 V2 | TL7 V2 Pacchetti per Gruppi termici Logamax plus V2 | 4510 | 4054925277326 | Pacchetti per Gruppi termici Logamax plus V2 | 1 pz | €/pz | 1
7736700478 | TL8 V2 | TL8 V2 Pacchetti per Gruppi termici Logamax plus V2 | 4940 | 4054925277333 | Pacchetti per Gruppi termici Logamax plus V2 | 1 pz | €/pz | 1
7736700479 | TR2 V2 | TR2 V2 Pacchetti per Gruppi termici Logamax plus V2 | 1310 | 4054925277340 | Pacchetti per Gruppi termici Logamax plus V2 | 1 pz | €/pz | 1
7736700480 | TR3 V2 | TR3 V2 Pacchetti per Gruppi termici Logamax plus V2 | 2130 | 4054925277357 | Pacchetti per Gruppi termici Logamax plus V2 | 1 pz | €/pz | 1
7736700481 | TR4 V2 | TR4 V2 Pacchetti per Gruppi termici Logamax plus V2 | 2260 | 4054925277364 | Pacchetti per Gruppi termici Logamax plus V2 | 1 pz | €/pz | 1
7736700482 | TR5 V2 | TR5 V2 Pacchetti per Gruppi termici Logamax plus V2 | 3050 | 4054925277371 | Pacchetti per Gruppi termici Logamax plus V2 | 1 pz | €/pz | 1
7736700483 | TR6 V2 | TR6 V2 Pacchetti per Gruppi termici Logamax plus V2 | 3800 | 4054925277388 | Pacchetti per Gruppi termici Logamax plus V2 | 1 pz | €/pz | 1
7736700484 | TR7 V2 | TR7 V2 Pacchetti per Gruppi termici Logamax plus V2 | 3820 | 4054925277395 | Pacchetti per Gruppi termici Logamax plus V2 | 1 pz | €/pz | 1
7736700485 | TR8 V2 | TR8 V2 Pacchetti per Gruppi termici Logamax plus V2 | 3930 | 4054925277401 | Pacchetti per Gruppi termici Logamax plus V2 | 1 pz | €/pz | 1
7736700663 | Supporto interno per modulo | Supporto per montaggio della copertura integrale inferiore (cod. 7736700764) oppure di moduli (es. MM100) sotto caldaia | 115 | 4054925823998 | NOVITA' - Accessorio per Generatore di calore murale a condensazione GB192i | 1 pz | €/pz | 1
7736700674 | HCM | HCM per evacuazione prodotti della combustione Ø 60/100 mm su 25 kW (codificatore pressione ventilatore a 122 Pa per Metano G20) | 114 | 4054925888898 | NOVITA' - Accessorio per Generatore di calore murale a condensazione GB192i | 1 pz | €/pz | 1
7736700763 | Pannello di copertura inferiore per attacchi idraulici | Pannello di copertura inferiore per attacchi idraulici. Possibilità di utilizzo del singolo accessorio per montaggio della copertura integrale inferiore (cod. 7736700764) oppure di moduli (es. MM100 con cod. 7736700663) sotto caldaia | 54 | 4054925899719 | NOVITA' - Accessorio per Generatore di calore murale a condensazione GB192i | 1 pz | €/pz | 1
7736700764 | Copertura integrale inferiore | Copertura integrale inferiore. Da utilizzarsi per la copertura degli attacchi idraulici o per l'eventuale modulo MM100 posto sotto la caldaia (in abbinamento a cod. 7736700663). Realizzata in EPP. Fissaggio mediante magneti ad alta tenuta | 221 | 4054925899726 | NOVITA' - Accessorio per Generatore di calore murale a condensazione GB192i | 1 pz | €/pz | 1
7736700773 | AZB 1389 | Adattatore sdoppiato aspirazione aria/evacuazione prodotti della combustione Ø 80/80 mm di serie | 160 | 4054925899818 | Accessorio sistema fumario per Generatore di calore murale a condensazione GB192i | 1 pz | €/pz | 1
7736700863 | Gruppo idraulico completo per Logamax plus GB162 V2 | Gruppo idraulico completo di isolamento, circolatore ad alta efficienza Stratos Para 25/1-8 180 mm, valvola di sicurezza, rubinetto gas con sicurezza termica, valvola a 3 vie sulla mandata per l’intercettazione della caldaia e permettere la comunicazione della stessa con l’atmosfera (secondo Raccolta R), rubinetto di intercettazione sul ritorno, attacco per vaso di espansione esterno, valvola sfiato aria. Indispensabile a complemento dei moduli termici | 994 | 4054925605372 | Accessorio per Generatore di calore murale GB162 V2 | 1 pz | €/pz | 1
7736700876 | GB162-50 V2 | Caldaia murale 50 kW a condensazione, solo riscaldamento, installabile singolarmente o con sistema a cascata. Versione a metano convertibile a GPL (propano) | 4630 | 4054925619911 | Accessorio per Generatore di calore murale GB162 V2 | 1 pz | €/pz | 1 | A |  | 47 |  | 93
7736700877 | GB162-70 V2 | Caldaia murale 70 kW a condensazione, solo riscaldamento, installabile singolarmente o con sistema a cascata. Versione a metano convertibile a GPL (propano) | 5000 | 4054925619928 | Accessorio per Generatore di calore murale GB162 V2 | 1 pz | €/pz | 1 | A |  | 61 |  | 92
7736700878 | GB162-85 V2 | Caldaia murale 85 kW a condensazione, solo riscaldamento, installabile singolarmente o con sistema a cascata. Versione a metano convertibile a GPL (propano) | 6140 | 4054925619935 | Accessorio per Generatore di calore murale GB162 V2 | 1 pz | €/pz | 1
7736700879 | GB162-100 V2 | Caldaia murale 100 kW a condensazione, solo riscaldamento, installabile singolarmente o con sistema a cascata. Versione a metano convertibile a GPL (propano) | 6850 | 4054925619942 | Accessorio per Generatore di calore murale GB162 V2 | 1 pz | €/pz | 1
7736700937 | Trasformazione a GPL | Kit di trasformazione da Metano a Propano (3P) su 25 kW | 0 | 4054925732221 | Accessorio per Generatore di calore murale a condensazione GB192i_Importo nullo in quanto deve essere interessata l'Assistenza tecnica autorizzata | 1 pz | €/pz | 1
7736700938 | Trasformazione a GPL | Kit di trasformazione da Metano a Propano (3P) su 35 kW | 0 | 4054925732238 | Accessorio per Generatore di calore murale a condensazione GB192i_Importo nullo in quanto deve essere interessata l'Assistenza tecnica autorizzata | 1 pz | €/pz | 1
7736700942 | HCM | HCM per evacuazione prodotti della combustione Ø 60/100 mm su 15 kW (codificatore pressione ventilatore a 80 Pa per Metano G20) | 27 | 4054925744378 | Accessorio per Generatore di calore murale a condensazione GB192i | 1 pz | €/pz | 1
7736700944 | AZB 1388 | Adattatore coassiale aspirazione aria/evacuazione prodotti della combustione Ø 60/100 mm | 66 | 4054925818918 | Sistemi fumari | 1 pz | €/pz | 1
7736700945 | V3W 1 | Valvola deviatrice 3 vie 1” - con servomotore 230 VAC | 286 | 4054925732269 | Accessorio per Generatore di calore murale a condensazione GB192i | 1 pz | €/pz | 1
7736700952 |  | Kit di trasformazione da Metano a Propano (3P) su 30 kW | 0 | 4054925818925 | Accessorio per Generatore di calore murale a condensazione GB192i_Importo nullo in quanto deve essere interessata l'Assistenza tecnica autorizzata | 1 pz | €/pz | 1
7736701044 | TC100 | Termoregolatore d’ambiente Wi-Fi con display soft touch | 260 | 4054925821413 | Termostato Smart una zona | 1 pz | €/pz | 5
7736701198 | HCM | HCM per evacuazione prodotti della combustione Ø 60/100 mm su 15 kW (codificatore pressione ventilatore a 80 Pa per GPL 3P) | 0 | 4054925977394 | Accessorio per Generatore di calore murale a condensazione GB192i_Importo nullo in quanto deve essere interessata l'Assistenza tecnica autorizzata | 1 pz | €/pz | 1
7736701200 | HCM | HCM per evacuazione prodotti della combustione Ø 60/100 mm su 25 kW (codificatore pressione ventilatore a 122 Pa per GPL 3P) | 0 | 4054925977417 | Accessorio per Generatore di calore murale a condensazione GB192i_Importo nullo in quanto deve essere interessata l'Assistenza tecnica autorizzata | 1 pz | €/pz | 1
7736701234 | GB192-15 iW H V2 | Caldaia murale a condensazione Logamax plus GB192-15 iW H V2 (colore bianco) abbinabile ai sistemi solari per ACS mediante solar Kit. Versione a metano convertibile a GPL | 3580 | 4057749129857 | Generatore di calore murale a condensazione GB192i | 1 pz | €/pz | 1 | A |  | 17 |  | 94
7736701235 | GB192-25 iW H | Caldaia murale a condensazione Logamax plus GB192-25 iW H (colore bianco) abbinabile ai sistemi solari per ACS mediante solar Kit. Versione a metano convertibile a GPL | 4070 | 4057749129864 | Generatore di calore murale a condensazione GB192i | 1 pz | €/pz |  | A |  | 24 |  | 94
7736701236 | GB192-35 iW H | Caldaia murale a condensazione Logamax plus GB192-35 iW H (colore bianco), solo riscaldamento, abbinabile ai sistemi solari per integrazione al riscaldamento ed ACS. Versione a metano convertibile a GPL | 4550 | 4057749129871 | Generatore di calore murale a condensazione GB192i | 1 pz | €/pz | 1 | A |  | 34 |  | 94
7736701237 | GB192-30i T40 S W H | Caldaia murale a condensazione Logamax plus GB192-30i T40 S W H (solo colore bianco), con serbatoio ad accumulo stratificato da 40 litri affiancato. Versione a metano convertibile a GPL | 4550 | 4057749129888 | NOVITA' - Generatore di calore murale a condensazione GB192i | 1 pz | €/pz | 1 | A | A | 30 | XL | 84 | 40
7736701238 | GB192-25 i H | Caldaia murale a condensazione Logamax plus GB192-25 i H (colore nero) abbinabile ai sistemi solari per ACS mediante solar Kit. Versione a metano convertibile a GPL | 4070 | 4057749129895 | Generatore di calore murale a condensazione GB192i | 1 pz | €/pz | 1 | A |  | 24 |  | 94
7736701239 | GB192-35 i H | Caldaia murale a condensazione Logamax plus GB192-35 i H (colore nero), solo riscaldamento, abbinabile ai sistemi solari per integrazione al riscaldamento ed ACS. Versione a metano convertibile a GPL | 4550 | 4057749129901 | Generatore di calore murale a condensazione GB192i | 1 pz | €/pz | 1 | A |  | 34 |  | 94
7736701284 | Trasformazione a GPL | Kit di trasformazione da Metano a Propano (3P) su 15 kW | 0 | 4057749193704 | Accessorio per Generatore di calore murale a condensazione GB192i_Importo nullo in quanto deve essere interessata l'Assistenza tecnica autorizzata | 1 pz | €/pz | 1
7736900279 | GB172-35 i H | Caldaia murale a condensazione Logamax plus GB172-35 i H 35 kW, solo riscaldamento. Versione a metano convertibile a GPL. Colore nero | 2810 | 4054925654929 | Generatore di calore murale a condensazione GB172i | 1 pz | €/pz | 1 | A |  | 33 |  | 93
7736900280 | GB172-42 i H | Caldaia murale a condensazione Logamax plus GB172-42 i H 42 kW, solo riscaldamento, abbinabile ai sistemi solari per integrazione al riscaldamento ed ACS. Versione a metano convertibile a GPL. Colore nero | 3000 | 4054925654936 | Generatore di calore murale a condensazione GB172i | 1 pz | €/pz | 1 | A |  | 40 |  | 93
7736900281 | GB172-30 i KD H | Caldaia murale a condensazione Logamax plus GB172-30 i KD H da 30 kW in riscaldamento, 35 kW con produzione di ACS, abbinabile ai sistemi solari per ACS. Versione a metano convertibile a GPL. Colore nero | 2870 | 4054925654943 | Generatore di calore murale a condensazione GB172i | 1 pz | €/pz | 1 | A | A | 28 | XL | 93
7736900303 | U154-24 K V2 | Caldaia murale convenzionale Logamax U154-24 K da 24 kW, a premiscelazione, con camera aperta e tiraggio naturale, abbinabile ai sistemi solari per ACS mediante Solar Kit. Versione metano convertibile in GPL | 1720 | 4054925621006 | Generatore di calore murale a camera aperta (B11) | 1 pz | €/pz | 1
7736900334 | GB172HM-14 | Caldaia murale a condensazione Logamax plus GB172HM-14 da 14 kW, solo riscaldamento, abbinabile ai sistemi solari per integrazione al riscaldamento ed ACS. Versione a metano convertibile a GPL | 1980 | 4054925725919 | Generatore di calore murale a condensazione GB172HM | 1 pz | €/pz | 1 | A |  | 14 |  | 93
7736900335 | GB172HM-24 | Caldaia murale a condensazione Logamax plus GB172HM-24 da 24 kW, solo riscaldamento, abbinabile ai sistemi solari per integrazione al riscaldamento ed ACS. Versione a metano convertibile a GPL | 2100 | 4054925563207 | Generatore di calore murale a condensazione GB172HM | 1 pz | €/pz | 1 | A |  | 24 |  | 93
7736900336 | GB172HM-24 K | Caldaia murale a condensazione Logamax plus GB172HM-24 K da 24 kW, con produzione di ACS, abbinabile ai sistemi solari per ACS mediante solar Kit. Versione a metano convertibile a GPL | 2170 | 4054925563214 | Generatore di calore murale a condensazione GB172HM | 1 pz | €/pz | 1 | A | A | 24 | XL | 93
7736900337 | GB172HM-28 K | Caldaia murale a condensazione Logamax plus GB172HM-28 K da 28 kW, con produzione di ACS, abbinabile ai sistemi solari per ACS mediante solar Kit. Versione a metano convertibile a GPL | 2290 | 4054925563221 | Generatore di calore murale a condensazione GB172HM | 1 pz | €/pz | 1 | A | A | 24 | XL | 93
7736900519 | GB032-24 K B V2 | Caldaia murale da balcone Logamax plus GB032-24K I 24 kW a condensazione, con produzione istantanea di ACS e riscaldamento. Circolatore modulante ad alta efficienza energetica | 1970 | 4054925665512 | Generatore di calore murale a condensazione GB032 Balcone | 1 pz | €/pz | 1 | A | A | 24 | XL | 93
7736900520 | GB032-24/28 K B V2 | Caldaia murale da balcone Logamax plus GB032-28K I 28 kW a condensazione, con produzione istantanea di ACS e riscaldamento. Circolatore modulante ad alta efficienza energetica | 2140 | 4054925665529 | Generatore di calore murale a condensazione GB032 Balcone | 1 pz | €/pz | 1 | A | A | 24 | XL | 93
7736900521 | GB032-24 K I V2 | Caldaia murale a Incasso Logamax plus GB032-24K I 24 kW a condensazione, con produzione istantanea di ACS e riscaldamento. Circolatore modulante ad alta efficienza energetica. Box non incluso | 1690 | 4054925665536 | Generatore di calore murale a condensazione GB032 Incasso | 1 pz | €/pz | 1 | A | A | 24 | XL | 93
7736900522 | GB032-24/28 K I V2 | Caldaia murale a Incasso Logamax plus GB032-28K I 28 kW a condensazione, con produzione istantanea di ACS e riscaldamento. Circolatore modulante ad alta efficienza energetica. Box non incluso | 1810 | 4054925666427 | Generatore di calore murale a condensazione GB032 Incasso | 1 pz | €/pz | 1 | A | A | 24 | XL | 93
7736900651 | GB172-35 iW H | Caldaia murale a condensazione Logamax plus GB172-35 i H 35 kW, solo riscaldamento. Versione a metano convertibile a GPL . Colore bianco | 2810 | 4054925655162 | Generatore di calore murale a condensazione GB172i | 1 pz | €/pz | 1 | A |  | 33 |  | 93
7736900652 | GB172-42 iW H | Caldaia murale a condensazione Logamax plus GB172-42 i H 42 kW, solo riscaldamento, abbinabile ai sistemi solari per integrazione al riscaldamento ed ACS. Versione a metano convertibile a GPL. Colore bianco | 3000 | 4054925655179 | Generatore di calore murale a condensazione GB172i | 1 pz | €/pz | 1 | A |  | 40 |  | 93
7736900653 | GB172-30 iW KD H | Caldaia murale a condensazione Logamax plus GB172-30 iW KD H da 30 kW in riscaldamento, 35 kW con produzione di ACS, abbinabile ai sistemi solari per ACS. Versione a metano convertibile a GPL. Colore bianco | 2870 | 4054925655186 | Generatore di calore murale a condensazione GB172i | 1 pz | €/pz | 1 | A | A | 28 | XL | 93
7736900724 | GB062-24 K H V2 | Caldaia murale GB062-24 K 24 kW a condensazione, a camera stagna e tiraggio forzato, con produzione di ACS. Termoregolazioni possibili con cronotermostato settimanale ON-OFF o Logamatic EMS plus. Circolatore integrato ad alta efficienza energetica | 1470 | 4054925686395 | Generatore di calore murale a condensazione GB062 | 1 pz | €/pz | 1 | A | A | 24 | XL | 93
7736900725 | GB062-24 KD H V2 | Caldaia murale GB062-24 KD H V2 28 kW a condensazione, a camera stagna e tiraggio forzato, con produzione di ACS. Termoregolazioni possibili con cronotermostato settimanale ON-OFF o Logamatic EMS plus. Circolatore integrato ad alta efficienza energetica | 1720 | 4054925686401 | Generatore di calore murale a condensazione GB062 | 1 pz | €/pz | 1 | A | A | 24 | XL | 93
7736900749 | GB062-14 H V2 | Caldaia murale GB062-14 H V2 14 kW a condensazione, solo riscaldamento, abbinabile ai sistemi solari per integrazione al riscaldamento e ACS. Versione metano convertibile GPL. Circolatore integrato ad alta efficienza energetica | 1200 | 4054925686975 | Generatore di calore murale a condensazione GB062 | 1 pz | €/pz | 1 | A |  | 14 |  | 93
7736900750 | GB062-24 H V2 | Caldaia murale GB062-24 H V2 24 kW a condensazione, solo riscaldamento, abbinabile ai sistemi solari per integrazione al riscaldamento e ACS. Versione metano convertibile GPL. Circolatore integrato ad alta efficienza energetica | 1290 | 4054925686982 | Generatore di calore murale a condensazione GB062 | 1 pz | €/pz | 1 | A |  | 24 |  | 93
7736900941 | Trasformazione a GPL | Kit di trasformazione a GPL per Logamax plus GB172-35 i(W) H | 0 | 4054925936032 | Accessorio per Generatore di calore murale a condensazione GB172i_Importo nullo in quanto deve essere interessata l'Assistenza tecnica autorizzata | 1 pz | €/pz | 1
7736900942 | Trasformazione a GPL | Kit di trasformazione a GPL per Logamax plus GB172-42 i(W) H | 0 | 4054925936049 | Accessorio per Generatore di calore murale a condensazione GB172i_Importo nullo in quanto deve essere interessata l'Assistenza tecnica autorizzata | 1 pz | €/pz | 1
7736900947 | Trasformazione a GPL | Kit di trasformazione a GPL per Logamax plus GB172-30 i(W) KD H | 0 | 4054925936094 | Accessorio per Generatore di calore murale a condensazione GB172i_Importo nullo in quanto deve essere interessata l'Assistenza tecnica autorizzata | 1 pz | €/pz | 1
7736900994 | Trasformazione a GPL | Kit di trasformazione da Metano a GPL per GB172HM-24 | 0 | 4054925977639 | Accessorio per Generatore di calore murale a condensazione GB172HM_Importo nullo in quanto deve essere interessata l'Assistenza tecnica autorizzata | 1 pz | €/pz | 1
7736901162 | GB172-24 i K H | Caldaia murale a condensazione Logamax plus GB172-24 i K H da 24 kW sia in riscaldamento sia con produzione di ACS, abbinabile ai sistemi solari per ACS. Versione a metano convertibile a GPL. Colore nero | 2370 | 4057749315137 | NOVITA' - Generatore di calore murale a condensazione GB172i | 1 pz | €/pz | 1 | A | A | 24 | XL | 92
7736901163 | GB172-24 iW K H | Caldaia murale a condensazione Logamax plus GB172-24 i K H da 24 kW sia in riscaldamento sia con produzione di ACS, abbinabile ai sistemi solari per ACS. Versione a metano convertibile a GPL. Colore bianco | 2370 | 4057749315144 | NOVITA' - Generatore di calore murale a condensazione GB172i | 1 pz | €/pz | 1 | A | A | 24 | XL | 92
7736901164 | GB172i-24 i KD H | Caldaia murale a condensazione Logamax plus GB172i-24 i KD H da 24 kW in riscaldamento e 28 kW con produzione di ACS, abbinabile ai sistemi solari per ACS. Versione a metano convertibile a GPL. Colore nero | 2600 | 4057749315151 | NOVITA' - Generatore di calore murale a condensazione GB172i | 1 pz | €/pz | 1 | A | A | 24 | XL | 92
7736901165 | GB172i-24 iW KD H | Caldaia murale a condensazione Logamax plus GB172i-24 iW KD H da 24 kW in riscaldamento e 28 kW con produzione di ACS, abbinabile ai sistemi solari per ACS. Versione a metano convertibile a GPL. Colore bianco | 2600 | 4057749315168 | NOVITA' - Generatore di calore murale a condensazione GB172i | 1 pz | €/pz | 1 | A | A | 24 | XL | 92
7736901166 | GB172-14 i H | Caldaia murale a condensazione Logamax plus GB172-14 i H da 14 kW, solo riscaldamento. Versione a metano convertibile a GPL o Sardinia Gas. Colore nero | 1890 | 4057749315175 | NOVITA' - Generatore di calore murale a condensazione GB172i | 1 pz | €/pz | 1 | A |  | 14 |  | 93
7736901167 | GB172-14 iW H | Caldaia murale a condensazione Logamax plus GB172-14 iW H da 14 kW, solo riscaldamento. Versione a metano convertibile a GPL o Sardinia Gas. Colore bianco | 1890 | 4057749315182 | NOVITA' - Generatore di calore murale a condensazione GB172i | 1 pz | €/pz | 1 | A |  | 14 |  | 93
7736901168 | GB172-24 i H | Caldaia murale a condensazione Logamax plus GB172-24 i H da 24 kW, solo riscaldamento.Versione a metano convertibile a GPL. Colore nero | 2130 | 4057749315199 | NOVITA' - Generatore di calore murale a condensazione GB172i | 1 pz | €/pz | 1 | A |  | 24 |  | 92
7736901169 | GB172-24 iW H | Caldaia murale a condensazione Logamax plus GB172-24 i H da 24 kW, solo riscaldamento. Versione a metano convertibile a GPL. Colore bianco | 2130 | 4057749315205 | NOVITA' - Generatore di calore murale a condensazione GB172i | 1 pz | €/pz | 1 | A |  | 24 |  | 92
7736901246 | Trasformazione a GPL | Kit di trasformazione da Metano a GPL per GB172-14 i(W) H | 0 | 4057749346681 | Accessorio per Generatore di calore murale a condensazione GB172i_Importo nullo in quanto deve essere interessata l'Assistenza tecnica autorizzata | 1 pz | €/pz | 1
7736901247 | Trasformazione a Sardinia Gas | Kit di trasformazione da Metano a Sardinia Gas solo per GB172-14 i(W) H | 0 | 4057749346698 | Accessorio per Generatore di calore murale a condensazione GB172i_Importo nullo in quanto deve essere interessata l'Assistenza tecnica autorizzata | 1 pz | €/pz | 1
7736901249 | Trasformazione a GPL | Kit di trasformazione da Metano a GPL per GB172-24 i(W) H | 0 | 4057749346711 | Accessorio per Generatore di calore murale a condensazione GB172i_Importo nullo in quanto deve essere interessata l'Assistenza tecnica autorizzata | 1 pz | €/pz | 1
7736901253 | Trasformazione a GPL | Kit di trasformazione da Metano a GPL per GB172-24 i(W) K H | 0 | 4057749346759 | Accessorio per Generatore di calore murale a condensazione GB172i_Importo nullo in quanto deve essere interessata l'Assistenza tecnica autorizzata | 1 pz | €/pz | 1
7736901257 | Trasformazione a GPL | Kit di trasformazione da Metano a GPL per GB172-24 i(W) KD H | 0 | 4057749346797 | Accessorio per Generatore di calore murale a condensazione GB172i_Importo nullo in quanto deve essere interessata l'Assistenza tecnica autorizzata | 1 pz | €/pz | 1
7736901280 | Copertura inferiore per GB172i | Copertura inferiore per GB172i. Non è abbinabile ai modelli GB172i 30/35, 35 e 42 kW | 41 | 4057749361585 | NOVITA' - Accessorio per Generatore di calore murale a condensazione GB172i | 1 pz | €/pz | 1
7736901301 | Piastra di collegamento idraulico con raccordi orizzontali | Piastra di collegamento attacchi orizzontali completa di rubinetti lato riscaldamento, gas e raccorderia per ACS/AFS, utilizzabile per collegamento ad eventuale bollitore | 111 | 4057749414595 | NOVITA' - Accessorio per Generatore di calore murale a condensazione GB172i | 1 pz | €/pz | 1
7736995002 | Adattatore Ø 60/100 mm | Adattatore coassiale curvo Ø 60/100 mm, con prese di analisi combustione e con terminale telescopico a parete da 615 mm | 133 | 4047416400242 | Accessorio Sistema fumario per Generatore di calore murale a condensazione GB172i | 1 pz | €/pz | 1
7736995004 | Adattatore Ø 80/125 mm | Adattatore coassiale curvo Ø 80/125 mm, con prese di analisi combustione e con terminale telescopico a parete da 630 mm | 207 | 4047416592435 | Accessorio Sistema fumario per Generatore di calore murale a condensazione GB172i | 1 pz | €/pz | 1
7736995008 | V3W | Valvola deviatrice a 3 vie da installare sulla mandata della caldaia prima del compensatore e da abbinare a bollitori combinati tank-in tank (PL/2S, P750S) per produzione ACS e integrazione al riscaldamento | 194 | 4051516917005 | Accessorio per Generatore di calore murale a condensazione | 1 pz | €/pz | 1
7736995014 | Dima | Dima rigida di preinstallazione | 102 | 4047416757735 | Accessorio per Generatore di calore murale a condensazione | 1 pz | €/pz | 1
7736995105 |  | Terminale orizzontale con griglia per aspirazione aria/evacuazione prodotti della combustione | 112 | 4051516196691 | Sistemi fumari | 1 pz | €/pz | 1
7738100286 | GB172-24 T 150 S V2 | Sistema integrato Logamax plus GB172-24 T 150 S V2 24 kW a condensazione con accumulo da 150 litri per produzione di ACS. Versione a metano convertibile a GPL | 4180 | 4051516799052 | Generatore di calore murale a condensazione GB172T | 1 pz | €/pz | 1 | A | A | 23 | XL | 92 | 148 | 1.3
7738100287 | GB172-14 T 210 SR V2 | Sistema integrato Logamax plus GB172-14 T 210 SR V2 14 kW a condensazione con accumulo da 210 litri, per collegamento diretto a collettori solari per produzione di ACS. Versione a metano convertibile a GPL | 4365 | 4051516799069 | Generatore di calore murale a condensazione GB172T | 1 pz | €/pz | 1 | A | A | 14 | XL | 92 | 204 | 2.31
7738100288 | GB172-20 T 210 SR V2 | Sistema integrato Logamax plus GB172-20 T 210 SR V2 20 kW a condensazione con accumulo da 210 litri, per collegamento diretto a collettori solari per produzione di ACS. Versione a metano convertibile a GPL | 4490 | 4051516799076 | Generatore di calore murale a condensazione GB172T | 1 pz | €/pz | 1 | A | A | 20 | XL | 92 | 204 | 2.31
7738100684 | GB192-15 iT210S SO W | Sistema integrato GB192-15 iT210S W da 15 kW a condensazione con accumulo da 210 litri, per collegamento diretto a collettori solari per produzione di ACS; vaso di espansione escluso. Versione a metano convertibile a GPL | 6100 | 4057749209368 | Generatore di calore murale a condensazione GB192iT | 1 pz | €/pz | 1 | A | A | 17 | XL | 93 | 200 | 89
7738100685 | GB192-15 iT210S SO | Sistema integrato Logamax plus GB192-15 iT210S W da 15 kW a condensazione con accumulo da 210 litri, per collegamento diretto a collettori solari per produzione di ACS; vaso di espansione escluso. Versione a metano convertibile a GPL | 6100 | 4057749209375 | Generatore di calore murale a condensazione GB192iT | 1 pz | €/pz | 1 | A | A | 17 | XL | 93 | 200 | 89
7738100686 | GB192-25 iT150S W H | Sistema integrato GB192-25 iT150S W da 25 kW a condensazione, con accumulo sottoposto da 150 litri per produzione di ACS. Versione a metano convertibile a GPL | 5850 | 4057749209382 | Generatore di calore murale a condensazione GB192iT | 1 pz | €/pz | 1 | A | A | 25 | XL | 94 | 150 | 1.2
7738100687 | GB192-25 iT150S H | Sistema integrato Logamax plus GB192-25 iT150 S da 25 kW a condensazione, con accumulo sottoposto da 150 litri per produzione di ACS. Versione a metano convertibile a GPL | 5850 | 4057749209399 | Generatore di calore murale a condensazione GB192iT | 1 pz | €/pz | 1 | A | A | 25 | XL | 94 | 150 | 1.2
7738100688 | GB192-25 iT210S WO | Sistema integrato GB192-25 iT210S WO da 25 kW a condensazione con accumulo da 210 litri, per collegamento diretto a collettori solari per produzione di ACS; vaso di espansione escluso. Versione a metano convertibile a GPL | 6360 | 4057749209405 | Generatore di calore murale a condensazione GB192iT | 1 pz | €/pz | 1 | A | A | 25 | XL | 93 | 200 | 89
7738100689 | GB192-25 iT210SO | Sistema integrato Logamax plus GB192-25 iT210S WO da 25 kW a condensazione con accumulo da 210 litri, per collegamento diretto a collettori solari per produzione di ACS; vaso di espansione escluso. Versione a metano convertibile a GPL | 6360 | 4057749209412 | Generatore di calore murale a condensazione GB192iT | 1 pz | €/pz | 1 | A | A | 25 | XL | 93 | 200 | 90
7738110052 | Logamatic RC100 | Apparecchio di regolazione modulante, installabile a parete con visualizzazione e gestione della temperatura ambiente. Utilizzabile come comando remoto in ambiente per il regolatore RC300 | 105 | 4051516047559 | Termoregolazione ambiente | 1 pz | €/pz | 5
7738110060 | Logamatic RC200 | Apparecchio di regolazione modulante o climatica (in combinazione a sonda esterna) installabile a parete, utilizzabile come unità di controllo per la gestione con programmazione settimanale di un singolo circuito diretto o miscelato (in combinazione a modulo MM50/MM100) o come comando remoto in ambiente per il regolatore RC300. Gestione di un circuito per acqua calda sanitaria con programma dedicato. Possibilità di gestione di un circuito solare per l’acqua calda sanitaria (in combinazione a modulo SM50/SM100) | 246 | 4051516628024 | Termoregolazione ambiente | 1 pz | €/pz | 5
7738110067 | Logamatic SC300 | Regolazione indipendente per la gestione di un impianto solare con al massimo due campi di collettori e tre accumulatori per la produzione d’acqua calda sanitaria o per l’integrazione al riscaldamento.Obbligatorio abbinare un modulo SM100 o SM200, oppure una stazione solare Logasol KS0110 SM100/2, oppure una stazione istantanea ACS FS/2 o FS/3. Stesse funzioni e schemi realizzabili del regolatore RC300, non e necessaria la caldaia. | 190 | 4054925267570 | Termoregolazione solare stand alone | 1 pz | €/pz | 4 - 5
7738110098 | Logamatic RC100 H | Termostato modulante EMSplus con sensore di umidità relativa integrato, che in base al valore rilevato varia la temperatura di mandata per evitare condense superficiali, dedicato alla gestione e al controllo di zona per circuito di riscaldamento/raffrescamento con pannelli radianti. Utilizzabile come controllo remoto della regolazione RC300 di caldaia o regolazione HMC300 della pompa di calore oppure come controllo di zona con modulo MZ100. Sensore di temperatura integrato e visualizzazione su display di temperatura e codici di errore. Installazione a parete. Abbinabile alle caldaie EMS ed EMSplus o con pompa di calore con regolazione HMC300 | 121 | 4054925401912 | Termoregolazione ambinente con sensore umidità | 1 pz | €/pz | 4 - 8
7738110102 | MM50 | Modulo espansione EMS plus per la gestione di un circuito di riscaldamento diretto o miscelato o per un carico bollitore sanitario. Possibile gestione diretta del sensore Compensatore idraulico | 238 | 4051516058661 | Termoregolazione | 1 pz | €/pz | 5
7738110103 | SM100 | Modulo espansione EMS plus per la gestione di un circuito solare per l’acqua calda sanitaria. Possibile gestione di uno scambiatore esterno al serbatoio sanitario, di una pompa per la disinfezione del serbatoio sanitario, di una pompa per il trasferimento di acqua tra due serbatoi sanitari. Compresa di sonde collettore ed accumulo. Da abbinare a regolatore RC200 o RC300. | 266 | 4051516057268 | Termoregolazione | 1 pz | €/pz | 5
7738110105 | SM50 | Modulo espansione EMS plus per la gestione di un circuito solare per l’acqua calda sanitaria. Collegamenti per 1 pompa, 1 sonda di temperatura collettore, 1 sonda di temperatura collettore (inclusa), 1 sonda di temperatura bollitore (inclusa). Da abbinare a regolatore RC200 o RC300. | 261 | 4051516058890 | Termoregolazione | 1 pz | €/pz | 5
7738110114 | MM100 | Modulo espansione EMS plus per la gestione di un circuito di riscaldamento diretto o miscelato o per un carico bollitore sanitario. Possibile gestione diretta del sensore Compensatore idraulico. Modulo dedicato alla gestione di un secondo carico bollitore sanitario da parte del regolatore RC300. Installabile a parete | 238 | 4054925503661 | Termoregolazione | 1 pz | €/pz | 5
7738110115 | SM200 | Modulo espansione EMS plus per la gestione di un circuito solare. Possibile gestione di molteplici e diverse configurazioni d’impianto solare per l’acqua calda sanitaria, il riscaldamento e le piscine. Abbinabile esclusivamente a regolatore RC300. Compresa di sonde collettore ed accumulo. Sempre obbligatoria con SC300 standalone. | 425 | 4054925247220 | Termoregolazione | 1 pz | €/pz | 5
7738110126 | MZ100 | Modulo espansione EMS plus per la gestione a zone di 3 circuiti di riscaldamento diretti oppure 2 zone e un carico bollitore, ogni zona può essere controllata da un RC100, o RC200 oppure con un termostato on/off | 189 | 4054925189049 | Termoregolazione | 1 pz | €/pz | 5
7738110128 | MP100 | Modulo riscaldamento piscina, gestisce una valvola deviatrice posta prima dell’eventuale accumulo inerziale, ricevendo la richiesta di calore dal regolatore di piscina esterno. Adatto per circolatori ad alta efficienza energetica. Fornito con sonda NTC di mandata. Abbinabile solo a pompe di calore con regolazione HMC300. Installazione a parete o su barra DIN in quadri elettrici | 192 | 4054925280104 | Termoregolazione | 1 pz | €/pz | 5
7738110158 | Acc. 1465 | Kit di pannellini laterali | 0 | 4047416629766 | Integrati in kit GB172T_Nel nuovo listino è stato richiesto da PRM di inserire al posto del prezzo la nota "Incluso nel gruppo termico", quali accessori a corredo di Logamax plus GBH172-14 T75S PNRS400-3 e Logamax plus GBH172-24 T75S PNRS400-3 | 1 pz | €/pz | 1
7738110240 | BEPP 125 | Curve in EPP DN 125 (n. 3) + giunti di connessione | 83 | 4051516057275 | Accessorio per trattamento aria Logatherm HRV2 | 1 pz | €/pz | 10
7738110241 | CEPP 125 | Giunti di connessione in EPP DN 125 (n. 5) | 53 | 4051516057282 | Accessorio per trattamento aria Logatherm HRV2 | 1 pz | €/pz | 10
7738110242 | DEPP 125 | Sistema di tubazioni (n. 6) in EPP DN 125 + giunti di connessione | 196 | 4051516057299 | Accessorio per trattamento aria Logatherm HRV2 | 1 pz | €/pz | 10
7738110267 | Kit vaso d’espansione 18 l | Kit per vaso di espansione supplementare 18 litri (non integrabile nelle caldaie) | 87 | 4051516065188 | Accessorio per Generatore di calore GB192i | 1 pz | €/pz | 1
7738110283 | Curva di spostamento | Curva di spostamento per gas combusti caldaia Ø 80/125 mm | 142 | 4051516065676 | Accessorio sistema fumario per Generatore di calore GB192i | 1 pz | €/pz | 1 - 6
7738110368 | Tubi collegamento puffer | Tubi flessibili per il collegamento caldaia-accumulatore puffer | 0 | 4051516065690 | Integrati in kit GB172T_Nel nuovo listino è stato richiesto da PRM di inserire al posto del prezzo la nota "Incluso nel gruppo termico", quali accessori a corredo di Logamax plus GBH172-14 T75S PNRS400-3 e Logamax plus GBH172-24 FS PNRS400-3 | 1 pz | €/pz | 1
7738110369 | Supporti per U-MA | Supporti per collegamento U-MA ad accumulatore inerziale PNRS400-3 | 0 | 4051516065706 | Integrati in kit GB172T_Nel nuovo listino è stato richiesto da PRM di inserire al posto del prezzo la nota "Incluso nella caldaia", quali accessori a corredo di Logamax plus GBH172-14 T75S PNRS400-3 e Logamax plus GBH172-24 FS | 1 pz | €/pz | 1
7738110517 | EPP | Giunto di connessione acciaio/EPP | 44 | 4051516285142 | Accessorio HRV2 | 1 pz | €/pz | 10
7738110520 | BEPP 160 | Curve in EPP DN 160 (n. 3) + giunti di connessione | 88 | 4051516261238 | Accessorio HRV2 | 1 pz | €/pz | 10
7738110521 | CEPP 160 | Giunti di connessione in EPP DN 160 (n. 5) | 49 | 4051516261245 | Accessorio HRV2 | 1 pz | €/pz | 10
7738110522 | DEPP 160 | Sistema di tubazioni (n. 6) in EPP DN 160 + giunti di connessione | 220 | 4051516261252 | Accessorio HRV2 | 1 pz | €/pz | 10
7738110902 | Tubo DN 160 | Tubo DN 160 da 1000 mm In EPP, con isolamento termico ed acustico. Completo di connettore | 61 | 4051516628710 | Accessorio HRV2 | 1 pz | €/pz | 10
7738110903 | Curva 90° DN 160 | Curva 90° DN 160 In EPP, con isolamento termico ed acustico. Completo di connettore | 41 | 4051516628727 | Accessorio HRV2 | 1 pz | €/pz | 10
7738110906 | WG 160-2 | Accessorio DN 160 per presa aria esterna ovvero espulsione aria esausta a parete in acciaio inox, con passante parete da 300-600 mm | 447 | 4051516694029 | Accessorio HRV2 | 1 pz | €/pz | 10
7738110926 | Kit connessioni orizzontali | Kit per collegamenti orizzontali (con attacchi per lato destro e sinistro) | 231 | 4051516802479 | Accessorio per kit GB172T | 1 pz | €/pz | 1
7738110927 | Kit connessioni verticali | Kit per collegamenti verticali per GB172-24 T 150 S V2 | 287 | 4051516802486 | Accessorio per kit GB172T | 1 pz | €/pz | 1
7738110930 | Kit ottimizzazione solare | Kit di ottimizzazione circuito solare standard | 508 | 4051516802714 | Accessorio per kit GB172T | 1 pz | €/pz | 1
7738110931 | Kit ottimizzazione solare | Kit di ottimizzazione circuito solare | 508 | 4051516802721 | Accessorio per kit GB172T | 1 pz | €/pz | 1
7738110932 | Kit connessioni orizzontali con coperture laterali | Kit di pannellini laterali con collegamenti orizzontali (con attacchi per lato destro) | 474 | 4051516802738 | Accessorio per kit GB172T | 1 pz | €/pz | 1
7738111001 | MC400 | Modulo per la regolazione dei sistemi di riscaldamento fino 4 a generatori in cascata, abbinando ad un modulo master, fino a 4 moduli slave possibile gestire fino a 16 caldaie. Comando e gestione della sequenza, in serie, serie ottimizzata, in parallelo o carico di punta, di generatori di calore a gas con sistemi BUS EMS, EMS Plus a 2 fili (ad esclusione delle pompe di calore). Abbinabile al regolatore con interfaccia EMS plus RC300 o RC310, oppure con regolatori autonomi con richiesta di potenza o temperatura mediante l’interfaccia 0-10 V. Collegamento per sonda di temperatura esterna, di mandata e di ritorno. Gestione di un circolatore modulante circuito caldaie e di uno per l’impianto di riscaldamento, uscita segnalazione di allarme. | 444 | 4054925556537 | Termoregolazione per cascata | 1 pz | €/pz | 1 - 2 - 5
7738111113 | Logamatic RC300 T1 | Apparecchio di regolazione modulante climatico installabile a parete o incassato in caldaia, utilizzabile come unità di controllo per la gestione con programmazione settimanale di un singolo circuito diretto e fino a tre/quattro circuiti miscelati (in combinazione a modulo MM50/MM100) | 367 | 4054925826289 | Termoregolazione | 1 pz | €/pz | 5
7738111119 | Logamatic RC310 nero | Apparecchio di regolazione modulante climatico dal design accattivante, tasti soft touch, di colore nero, display retroilluminato total black, installabile a parete o incassato in caldaia. Utilizzabile come unità di controllo per la gestione con programmazione settimanale di un singolo circuito diretto e fino a tre/quattro circuiti miscelati (in combinazione a modulo MM50/MM100). Gestione di un circuito per acqua calda sanitaria con programma dedicato. Possibilità di gestione di un circuito solare per l’acqua calda sanitaria e/o integrazione al riscaldamento (in combinazione a modulo SM50/SM100 o SM200). Fornito con sonda di temperatura esterna AF | 372 | 4054925971163 | Termoregolazione | 1 pz | €/pz | 5
7738111120 | Logamatic RC310 bianco | Apparecchio di regolazione modulante climatico dal design accattivante, tasti soft touch, di colore bianco, display retroilluminato, installabile a parete o incassato in caldaia. Utilizzabile come unità di controllo per la gestione con programmazione settimanale di un singolo circuito diretto e fino a tre/quattro circuiti miscelati (in combinazione a modulo MM50/MM100). Gestione di un circuito per acqua calda sanitaria con programma dedicato. Possibilità di gestione di un circuito solare per l’acqua calda sanitaria e/o integrazione al riscaldamento (in combinazione a modulo SM50/SM100 o SM200). Fornito con sonda di temperatura esterna AF | 372 | 4054925971170 | Termoregolazione | 1 pz | €/pz | 5
7738111133 | Logamatic RC200 RF set | Apparecchio di regolazione modulante o climatica (in combinazione a sonda esterna) in radiofrequenza a programmazione settimanale con 6 punti di commutazione giornalieri, controllo e gestione di singola zona di riscaldamento diretta o miscelata e produzione di ACS, gestione del circuito solare per produzione di ACS. Monitoraggio di consumo energetico e codici di errore. Munito di ricevitore da inserire in caldaia | 310 | 4054925712650 | NOVITA' - Termoregolazione Wi-Fi | 1 pz | €/pz | 5
7738111137 | Logamatic RC200 RF + T1 set | Centralina climatica in radiofrequenza a programmazione settimanale con 6 punti di commutazione giornalieri, controllo e gestione di singola zona di riscaldamento diretta o miscelata e produzione di ACS, gestione del circuito solare per produzione di ACS. Monitoraggio di consumo energetico e codici di errore. Munito di sonda esterna in radiofrequenza e ricevitore da inserire in caldaia | 388 | 4054925712698 | NOVITA' - Termoregolazione Wi-Fi | 1 pz | €/pz | 5
7738111143 | RFX100 | Ripetitore di segnale in Radio Frequenza. Per amplificazione di segnale in caso di lunghe distanze. Sempre posizionato tra modulo MB RF e ogni altro componente RF. Possibilità di utilizzo multiplo in un sistema. | 93 | 4054925712742 | NOVITA' - Accessorio per Termoregolazione Wi-Fi | 1 pz | €/pz | 5
7738111147 | T1 RF | Sonda di temperatura esterna senza fili T1 RF. Alimentazione elettrica con cella solare fotovoltaica e accumulatore integrato. Dimensioni (L × A × P) 78 × 91 × 36,5 mm | 165 | 4054925712766 | NOVITA' - Accessorio per Termoregolazione Wi-Fi | 1 pz | €/pz | 5
7738111194 | HRV2-140 | Unità di ventilazione meccanica controllata con recupero di calore Logavent HRV2-140 | 2560 | 4054925265316 | Trattamento aria | 1 pz | €/pz | 10 | A
7738111195 | HRV2-230 | Unità di ventilazione meccanica controllata con recupero di calore Logavent HRV2-230 | 2710 | 4054925265323 | Trattamento aria | 1 pz | €/pz | 10 | A
7738111196 | HRV2-350 | Unità di ventilazione meccanica controllata con recupero di calore Logavent HRV2-350 | 3680 | 4054925265330 | Trattamento aria | 1 pz | €/pz | 10 | A
7738111219 | HRW 125 | Batteria ad acqua di post-riscaldamento HRW DN 125 | 1220 | 4054925265446 | Accessorio per Trattamento aria | 1 pz | €/pz | 10
7738111220 | HRW 160 | Batteria ad acqua di post-riscaldamento HRW DN 160 | 1330 | 4054925265453 | Accessorio per Trattamento aria | 1 pz | €/pz | 10
7738111221 | HRE 125 | Batteria elettrica di post-riscaldamento DN 125 | 773 | 4054925265460 | Accessorio per Trattamento aria | 1 pz | €/pz | 10
7738111222 | HRE 160 | Batteria elettrica di post-riscaldamento DN 160 | 801 | 4054925265477 | Accessorio per Trattamento aria | 1 pz | €/pz | 10
7738111223 | FSF7 140 | Set filtri aria F7 per Logavent HRV2-140 | 84 | 4054925265484 | Accessorio per Trattamento aria | 1 pz | €/pz | 10
7738111224 | FSG4 140 | Set filtri aria G4 per Logavent HRV2-140 | 56 | 4054925265491 | Accessorio per Trattamento aria | 1 pz | €/pz | 10
7738111225 | HS | Sonda di umidità | 297 | 4054925265507 | Accessorio per Trattamento aria | 1 pz | €/pz | 10
7738111226 | CS | Sonda CO2 per ventilazione controllata | 673 | 4054925265514 | Accessorio per Trattamento aria | 1 pz | €/pz | 10
7738111227 | VS | Sonda qualità dell’aria (VOC) | 259 | 4054925265521 | Accessorio per Trattamento aria | 1 pz | €/pz | 10
7738111228 | CA | Centralina di comando accessori per sistemi di ventilazione | 422 | 4054925265538 | Accessorio per Trattamento aria | 1 pz | €/pz | 10
7738111229 | FSS140 | Supporto per appoggio su pavimento Logavent HRV2-140 | 226 | 4054925265545 | Accessorio per Trattamento aria | 1 pz | €/pz | 10
7738111230 | WHS | Kit staffe a parete (2 staffe per montaggio a parete, 2 distanziatori) | 162 | 4054925265552 | Accessorio per Trattamento aria | 1 pz | €/pz | 10
7738111231 | RCV | Telecomando wireless con display LCD | 306 | 4054925265569 | Accessorio per Trattamento aria | 1 pz | €/pz | 10
7738111232 | CK125 | Kit di connessione DN 125 (4 connettori, 4 pz. Armaflex, 1 tubo sigillante) | 125 | 4054925265576 | Accessorio per Trattamento aria | 1 pz | €/pz | 10
7738111233 | CK150/160 | Adattatore 150/160 | 162 | 4054925265583 | Accessorio per Trattamento aria | 1 pz | €/pz | 10
7738111234 | CK180/160 | Adattatore 180/160 | 174 | 4054925265590 | Accessorio per Trattamento aria | 1 pz | €/pz | 10
7738111235 | CK150 | Kit di connessione DN 150 (4 connettori, 4 pz. Armaflex, 1 tubo sigillante) | 137 | 4054925265606 | Accessorio per Trattamento aria | 1 pz | €/pz | 10
7738111236 | CK180 | Kit di connessione DN 180 (4 connettori, 4 pz. Armaflex, 1 tubo sigillante) | 149 | 4054925265613 | Accessorio per Trattamento aria | 1 pz | €/pz | 10
7738111239 | WHK | Kit staffe a parete (1 supporto per montaggio a parte, 2 distanziatori) | 29 | 4054925280708 | Accessorio per Trattamento aria | 1 pz | €/pz | 10
7738111240 | FSF7 230 | Set filtri aria F7 per Logavent HRV2-230 | 121 | 4054925281415 | Accessorio per Trattamento aria | 1 pz | €/pz | 10
7738111241 | FSG4 230 | Set filtri aria G4 per Logavent HRV2-230 | 64 | 4054925281422 | Accessorio per Trattamento aria | 1 pz | €/pz | 10
7738111242 | FSF7 350 | Set filtri aria F7 per Logavent HRV2-350 | 168 | 4054925281439 | Accessorio per Trattamento aria | 1 pz | €/pz | 10
7738111243 | FSG4 350 | Set filtri aria G4 per Logavent HRV2-350 | 67 | 4054925281446 | Accessorio per Trattamento aria | 1 pz | €/pz | 10
7738112008 | FSS230 | Supporto per appoggio su pavimento Logavent HRV2-230 | 240 | 4054925549010 | Accessorio per Trattamento aria | 1 pz | €/pz | 10
7738112009 | FSS350 | Supporto per appoggio su pavimento Logavent HRV2-350 | 250 | 4054925549027 | Accessorio per Trattamento aria | 1 pz | €/pz | 10
7738112012 | CP125 | Tappo di copertura DN 125 | 34 | 4054925626629 | Accessorio per Trattamento aria | 1 pz | €/pz | 10
7738112024 | FK 140 | Rotolo da 20 metri di condotto piatto 50 mm x 140 mm | 227 | 4054925624687 | Accessorio per Trattamento aria | 1 pz | €/pz | 10
7738112025 | FKH 140 | Fissaggio condotto (n. 10) | 57 | 4054925625295 | Accessorio per Trattamento aria | 1 pz | €/pz | 10
7738112026 | FKV 140-3 | Giunto di connessione con componenti piatti (n. 10) | 103 | 4054925625301 | Accessorio per Trattamento aria | 1 pz | €/pz | 10
7738112027 | FKV 140-2 | Giunto di connessione condotti piatti (n. 3) | 51 | 4054925625318 | Accessorio per Trattamento aria | 1 pz | €/pz | 10
7738112028 | FKV 140-1 | Giunto di connessione condotto piatto con box di distribuzione (n. 3) | 68 | 4054925625325 | Accessorio per Trattamento aria | 1 pz | €/pz | 10
7738112029 | FKS 140 | Tappo per condotti piatti (n. 3) | 17 | 4054925625332 | Accessorio per Trattamento aria | 1 pz | €/pz | 10
7738112030 | FKB 140-1 | Curva a 90° per condotti piatti spostamento verticale (n. 3) | 63 | 4054925625349 | Accessorio per Trattamento aria | 1 pz | €/pz | 10
7738112031 | FKB 140-2 | Curva a 90° per condotti piatti spostamento orizzonatale (n. 3) | 68 | 4054925625356 | Accessorio per Trattamento aria | 1 pz | €/pz | 10
7738112032 | FKU 140-2 | Connessione con bocchette (n. 1) | 59 | 4054925625363 | Accessorio per Trattamento aria | 1 pz | €/pz | 10
7738112033 | FKU 140-1 | Connessione con bocchette DN 125 (n. 3) | 144 | 4054925625370 | Accessorio per Trattamento aria | 1 pz | €/pz | 10
7738112034 | RR 75-1 | Rotolo da 20 metri di condotto DN 75 | 141 | 4054925625387 | Accessorio per Trattamento aria | 1 pz | €/pz | 10
7738112035 | RR 75-2 | Rotolo da 50 metri di condotto DN 75 | 314 | 4054925625394 | Accessorio per Trattamento aria | 1 pz | €/pz | 10
7738112036 | RRV 75 | Giunto condotto DN 75 (n. 3) | 37 | 4054925625400 | Accessorio per Trattamento aria | 1 pz | €/pz | 10
7738112037 | RRD75 | Set di fissaggio (n. 10) | 40 | 4054925625417 | Accessorio per Trattamento aria | 1 pz | €/pz | 10
7738112038 | VKS | Tappo per box (n. 5) | 26 | 4054925625424 | Accessorio per Trattamento aria | 1 pz | €/pz | 10
7738112039 | RRS 75 | Tappo per condotti DN 75 (n. 3) | 18 | 4054925625431 | Accessorio per Trattamento aria | 1 pz | €/pz | 10
7738112040 | RRU 75-1 | Connessione DN 125 (n. 3) | 144 | 4054925625448 | Accessorio per Trattamento aria | 1 pz | €/pz | 10
7738112041 | RRB 75 | Connessione 90° per bocchette (n. 3) | 73 | 4054925625455 | Accessorio per Trattamento aria | 1 pz | €/pz | 10
7738112042 | RRU 75-2 | Connessione per bocchette | 64 | 4054925625462 | Accessorio per Trattamento aria | 1 pz | €/pz | 10
7738112044 | VK 160 | Box di distribuzione | 268 | 4054925625486 | Accessorio per Trattamento aria | 1 pz | €/pz | 10
7738112045 | VKD | Valvola a farfalla per regolazione portata (n. 5) | 12 | 4054925625493 | Accessorio per Trattamento aria | 1 pz | €/pz | 10
7738112046 | AG/W | Bocchetta | 64 | 4054925625509 | Accessorio per Trattamento aria | 1 pz | €/pz | 10
7738112047 | AG/E | Bocchetta | 66 | 4054925625516 | Accessorio per Trattamento aria | 1 pz | €/pz | 10
7738112048 | ZU 125 | Valvola di mandata standard | 17 | 4054925625523 | Accessorio per Trattamento aria | 1 pz | €/pz | 10
7738112049 | AV 125 | Valvola di estrazione standard | 20 | 4054925625530 | Accessorio per Trattamento aria | 1 pz | €/pz | 10
7738112050 | FAU 125 | Filtro per valvola di estrazione standard (n. 5) | 17 | 4054925625547 | Accessorio per Trattamento aria | 1 pz | €/pz | 10
7738112051 | AV 125/K | Griglia di estrazione per cucina | 185 | 4054925625554 | Accessorio per Trattamento aria | 1 pz | €/pz | 10
7738112052 | ZUW 125 | Diffusore di mandata | 90 | 4054925625561 | Accessorio per Trattamento aria | 1 pz | €/pz | 10
7738112053 | DV 125 | Diffusore di mandata di design | 55 | 4054925625578 | Accessorio per Trattamento aria | 1 pz | €/pz | 10
7738112054 | AVD 125 | Diffusore di mandata/ripresa | 69 | 4054925625585 | Accessorio per Trattamento aria | 1 pz | €/pz | 10
7738112055 | FSD | Elemento di attenuazione acustica | 31 | 4054925625592 | Accessorio per Trattamento aria | 1 pz | €/pz | 10
7738112064 | WGE160 | Accessorio DN 160 per presa aria esterna ed espulsione aria esausta in acciaio Inox satinato | 578 | 4054925633290 | Accessorio per Trattamento aria | 1 pz | €/pz | 10
7738112109 | SAV 125/K | Diffusore per estrazione aria da cucina | 42 | 4054925676013 | Accessorio per Trattamento aria | 1 pz | €/pz | 10
7738112110 | FAV 125/K | Filtro per diffusore aria da cucina | 31 | 4054925676020 | Accessorio per Trattamento aria | 1 pz | €/pz | 10
7738112111 | FDV 125 | Filtro per valvola | 29 | 4054925676037 | Accessorio per Trattamento aria | 1 pz | €/pz | 10
7738112112 | CS10 | Kit collegamento idraulico orizzontale destro/sinistro, per gestione di un solo circuito di riscaldamento diretto. 1 Vaso di espansione integrabile | 116 | 4054925704426 | Accessorio per Generatore di calore a condensazione GB192iT | 1 pz | €/pz | 1
7738112113 | CS11 | Kit collegamento idraulico verticale destro/sinisitro, per gestione di un solo circuito di riscaldamento diretto. 1 Vaso di espansione integrabile | 116 | 4054925704433 | Accessorio per Generatore di calore a condensazione GB192iT | 1 pz | €/pz | 1
7738112114 | CS12 | Kit collegamento idraulico orizzontale destro/sinisitro, con gestione di un circuito di riscaldamento addizionale diretto non miscelato. | 174 | 4054925704440 | Accessorio per Generatore di calore a condensazione GB192iT | 1 pz | €/pz | 1
7738112115 | CS13 | Kit collegamento idraulico orizzontale destro/sinistro, con gestione di due circuiti di riscaldamento addizionali diretti, di cui 1 miscelato. | 580 | 4054925704457 | Accessorio per Generatore di calore a condensazione GB192iT | 1 pz | €/pz | 1
7738112119 | CS17 | Kit per adattamento connessioni idrauliche (privo di tubazioni) per collegamento realizzato in opera. Composto da: 3x nippli R3/4", 1x nipplo R1/2", 1x da R3/4". Utilizzare unitamente al kit CS21 in alternativa al kit CS18 se in presenza di accumulatore esistente (non B400T). Kit alternativo a CS10, CS11, CS12 e CS13 | 19 | 4054925704495 | Accessorio per Generatore di calore a condensazione GB192iT | 1 pz | €/pz | 1
7738112120 | CS18 | Kit collegamento idraulico espressamente dimensionato per collegamento dal solo puffer B400 T a caldaia GB192i T con CS22. Non necessario se viene utilizzato il kit CS21 | 135 | 4054925704501 | Accessorio per Generatore di calore a condensazione GB192iT | 1 pz | €/pz | 1
7738112122 | CS20 | Kit 2 valvole di intercettazione 3/4" per circuito di riscaldamento: mandata (rosso) e ritorno (blu), con termometri | 77 | 4054925704525 | NOVITA' - Accessorio per Generatore di calore a condensazione GB192iT | 1 pz | €/pz | 1
7738112125 | EV 8 DHW | Vaso d'espansione sanitario, grigio, da 8 litri, integrabile (accessorio). Pressione di precarica 4 bar. Solo per installazione interna alla caldaia GB192i T di un solo vaso, con CS 10 e CS11. Integrazone interna non possibile se in presenza di CS12 o CS13. Staffa predisposta anche per fissaggio a muro. | 77 | 4054925704556 | Accessorio per Generatore di calore a condensazione GB192iT | 1 pz | €/pz | 1
7738112126 | EV 18 HC | Vaso d'espansione riscaldamento, grigio, da 18 litri, integrabile. Pressione di pre-carica 0,75 bar. Solo per installazione interna alla caldaia GB192i T di un solo vaso, con CS 10 e CS11. Integrazone interna non possibile se in presenza di CS12 o CS13 | 116 | 4054925704563 | Accessorio per Generatore di calore a condensazione GB192iT | 1 pz | €/pz | 1
7738112127 | EV 18 SO | Vaso d'espansione solare, grigio, da 18 litri integrabile. Pressione di pre-carica 2,5 bar. Solo per installazione interna alla caldaia GB192i T di un solo vaso, con CS 10 e CS11. Integrazone interna non possibile se in presenza di CS12 o CS13. Staffa predisposta anche per fissaggio a muro. | 155 | 4054925704570 | Accessorio per Generatore di calore a condensazione GB192iT | 1 pz | €/pz | 1
7738112129 | CS24 | Kit di collegamento miscelatore termostatico per acqua calda sanitaria solare per accumulatore da 210 litri | 232 | 4054925704594 | Accessorio per Generatore di calore a condensazione GB192iT | 1 pz | €/pz | 1
7738112130 | SF10 | Pannelli di copertura lati destro e sinistro, con attacchi (2 pz) | 29 | 4054925704600 | Accessorio per Generatore di calore a condensazione GB192iT | 1 pz | €/pz | 1
7738112131 | IL10 | Kit illuminazione a led per interno caldaia | 20 | 4054925704617 | Accessorio per Generatore di calore a condensazione GB192iT | 1 pz | €/pz | 1
7738112144 | Kit trasformazione | Kit trasformazione da gas Metano a GPL (23 ---> 31) per GB192-25 iT100/150 S | 0 | 4054925745740 | Accessorio per Generatore di calore murale a condensazione GB192iT_Importo nullo in quanto deve essere interessata l'Assistenza tecnica autorizzata | 1 pz | €/pz | 1
7738112145 | Kit trasformazione | Kit trasformazione da gas Metano a GPL (23 ---> 31) per GB192-15 iT150 | 0 | 4054925745757 | Accessorio per Generatore di calore murale a condensazione GB192iT_Importo nullo in quanto deve essere interessata l'Assistenza tecnica autorizzata | 1 pz | €/pz | 1
7738112181 | Kit trasformazione | Kit trasformazione da gas Metano a GPL (23 ---> 31) per GB192-25 iT210 S | 0 | 4054925909074 | Accessorio per Generatore di calore murale a condensazione GB192iT_Importo nullo in quanto deve essere interessata l'Assistenza tecnica autorizzata | 1 pz | €/pz | 1
7738112206 | UP | Kit collegamento idraulico a raccordi sotto intonaco acqua sanitaria per caldaia con produzione ACS (versione K) con gomito e rubinetto di intercettazione angolare completi di roKitte per collegamento a raccordi sotto traccia. G1/2" | 39 | 4057749198310 | NOVITA' - Accessorio per Generatore di calore | 1 pz | €/pz | 1
7738112207 | AP | Valvole di intercettazione circuito di riscaldamento diritte ¾” per collegamenti a raccordi sopra intonaco (x2) | 68 | 4057749198327 | NOVITA' - Accessorio per Generatore di calore | 1 pz | €/pz | 1
7738112208 | AP | Kit collegamento idraulico a raccordi sopra intonaco acqua sanitaria per caldaia con produzione ACS (versione K), con distanziale e rubinetto di intercettazione per collegamento a raccordi sopra intonaco. G1/2" | 33 | 4057749198334 | NOVITA' - Accessorio per Generatore di calore | 1 pz | €/pz | 1
7738112220 | GU-BS | Rubinetto gas angolare ½” con valvola antifiamma integrata per collegamento a raccordi sotto traccia | 59 | 4057749198457 | Accessorio per Generatore di calore | 1 pz | €/pz | 1
7738112222 | GA-BS | Rubinetto gas diritto da ½” per collegamento a tubo gas sopra intonaco con valvola antifiamma TAE integrata | 55 | 4057749198471 | Accessorio per Generatore di calore | 1 pz | €/pz | 1
7738112234 | CS28 | Kit collegamento orizzontale per la caldaia, composto da 2 rubinetti di intercettazione (M/R riscaldamento 3/4"), 1 rubinetto acqua fredda 3/4”, T con rubinetto di carico per circuito riscaldamento, 1 rubinetto Gas | 117 | 4057749225290 | NOVITA' - Accessorio per Generatore di calore a condensazione GB192iT | 1 pz | €/pz
7738112235 | CS29 | Kit collegamento per vaso d'espansione ove già esistente; comprensivo di tubo flessibile ed adattatore da 1/2" | 67 | 4057749225306 | NOVITA' - Accessorio per Generatore di calore a condensazione GB192iT | 1 pz | €/pz
7738112236 | CS30 | Kit con rubinetto di carico impianto, con disconnettore. Da predisporre in quanto non presente sulla piastra della caldaia | 205 | 4057749394781 | NOVITA' - Accessorio per Generatore di calore a condensazione GB192iT | 1 pz | €/pz
7738112243 | CS21 | Kit collegamento idraulico verticale (HU) per integrazione al riscaldamento con altre fonti di calore, esterne. Comprensivo di connettore software per attivare la funzione, da sonda TS1, da un attuatore per valvola miscelatrice motorizzata 3 vie, 2 tubazioni di collegamento tra la base e la sommità della caldaia GB192 iT | 70 | 4057749210982 | NOVITA' - Accessorio per Generatore di calore a condensazione GB192iT | 1 pz | €/pz | 1
7738112244 | CS22 | Kit collegamento idraulico verticale (SHU) per integrazione al riscaldamento solare con altre fonti di calore, esterne. Comprensivo di connettore software per attivare la funzione, da stazione solare con modulo solare MS100, da sonde TS2 e TS3, da un attuatore per valvola miscelatrice motorizzata 3 vie. Valido solo per GB192i T150S da collegare all'accumulatore B400 T con kit CS18. Utilizzare sempre con RC300 | 658 | 4057749210999 | NOVITA' - Accessorio per Generatore di calore a condensazione GB192iT | 1 pz | €/pz | 1
7738112306 | Logamatic RC200 RF | Apparecchio di regolazione modulante o climatica (in combinazione a sonda esterna) in radiofrequenza a programmazione settimanale con 6 punti di commutazione giornalieri, controllo e gestione di singola zona di riscaldamento diretta o miscelata, gestione del circuito solare per produzione di ACS. Monitoraggio di consumo energetico e codici di errore. Per amplianto sistemi in radiofrequenza, gestione 2°, 3° e 4° circuito di riscaldamento | 213 | 4057749595669 | NOVITA' - Termoregolazione Wi-Fi | 1 pz | €/pz | 5
7738307342 | Logafix BUE-Plus 25/1-4 | Circolatore Logafix BUE-Plus 25/1-4 | 333 | 4051516591816 | Circolatori | 1 pz | €/pz | 11
7738307343 | Logafix BUE-Plus 25/1-6 | Circolatore Logafix BUE-Plus 25/1-6 | 349 | 4051516591823 |  | 1 pz | €/pz
7738307344 | Logafix BUE-Plus 25/1-4 | Circolatore Logafix BUE-Plus 25/1-4 | 333 | 4051516591830 | Circolatori | 1 pz | €/pz | 11
7738307345 | Logafix BUE-Plus 25/1-6 | Circolatore Logafix BUE-Plus 25/1-6 | 349 | 4051516591847 | Circolatori | 1 pz | €/pz | 11
7738307346 | Logafix BUE-Plus 30/1-4 | Circolatore Logafix BUE-Plus 30/1-4 | 385 | 4051516591854 | Circolatori | 1 pz | €/pz | 11
7738307347 | Logafix BUE-Plus 30/1-6 | Circolatore Logafix BUE-Plus 30/1-6 | 411 | 4051516591861 | Circolatori | 1 pz | €/pz | 11
7738307348 | BUZ-Plus 15 | Circolatore Logafix BUZ-Plus 15 | 271 | 4051516591878 | Circolatori | 1 pz | €/pz | 11
7738307349 | BUZ-Plus 15 A | Circolatore Logafix BUZ-Plus 15 A | 299 | 4051516591885 | Circolatori | 1 pz | €/pz | 11
7738307350 | BUZ-Plus 15 C | Circolatore Logafix BUZ-Plus 15 C | 353 | 4051516591892 | Circolatori | 1 pz | €/pz | 11
7738307461 | Yonos PICO 15/1-4 | Circolatore Logafix Yonos PICO 15/1-4 | 344 | 4048482228280 | Circolatori | 1 pz | €/pz | 11
7738307462 | Yonos PICO 15/1-6 | Circolatore Logafix Yonos PICO 15/1-6 | 401 | 4048482228297 | Circolatori | 1 pz | €/pz | 11
7738307463 | Yonos PICO 25/1-4 | Circolatore Logafix Yonos PICO 25/1-4 | 344 | 4048482228303 | Circolatori | 1 pz | €/pz | 11
7738307464 | Yonos PICO 25/1-6 | Circolatore Logafix Yonos PICO 25/1-6 | 401 | 4048482228310 | Circolatori | 1 pz | €/pz | 11
7738307465 | Yonos PICO 30/1-4 | Circolatore Logafix Yonos PICO 30/1-4 | 379 | 4048482228327 | Circolatori | 1 pz | €/pz | 11
7738307466 | Yonos PICO 30/1-6 | Circolatore Logafix Yonos PICO 30/1-6 | 443 | 4048482228334 | Circolatori | 1 pz | €/pz | 11
7738307467 | Yonos PICO 25/1-4 | Circolatore Logafix Yonos PICO 25/1-4 | 344 | 4048482228341 | Circolatori | 1 pz | €/pz | 11
7738307468 | Yonos PICO 25/1-6 | Circolatore Logafix Yonos PICO 25/1-6 | 401 | 4048482228358 | Circolatori | 1 pz | €/pz | 11
7738308899 | Connettore ad angolo (con 2 m di cavo) | Connettore ad angolo (con 2 m di cavo) | 28 | 4048482136066 | Accessori | 1 pz | €/pz | 11
7738308900 | Guscio termoisolante | Guscio termoisolante | 20 | 0 | Accessori | 1 pz | €/pz | 11
7738310845 |  | Srotolatore per tubo | 676 | 0 | Accessori per Sistemi radianti a pavimento | 1 pz | €/pz | 9
7738319743 | Sentinel Eliminator | Sentinel Eliminator | 209 | 0 | Accessori | 1 pz | €/pz | 11
7738319859 |  | Isolante Roll Flat 20 mm | 13 | 0 | Accessori per Sistemi radianti a pavimento | Rotolo da 10 m2 | €/m2 | 9
7738319860 |  | Isolante Roll Flat 30 mm | 14.8 | 0 | Accessori per Sistemi radianti a pavimento | Rotolo da 10 m2 | €/m2 | 9
7738319861 |  | Isolante Roll Flat 40 mm | 18.2 | 0 | Accessori per Sistemi radianti a pavimento | Rotolo da 10 m2 | €/m2 | 9
7738319862 |  | Isolante Termoformato 8 mm | 13.6 | 0 | Accessori per Sistemi radianti a pavimento | Lastre x 26,9 m2 | €/m2 | 9
7738319863 |  | Isolante Termoformato 18 mm | 15.1 | 0 | Accessori per Sistemi radianti a pavimento | Lastre x 17,9 m2 | €/m2 | 9
7738319864 |  | Isolante Termoformato 28 mm | 17 | 0 | Accessori per Sistemi radianti a pavimento | Lastre x 13,4 m2 | €/m2 | 9
7738319865 |  | Isolante Termoformato 40 mm | 20.65 | 0 | Accessori per Sistemi radianti a pavimento | Lastre x 11,2 m2 | €/m2 | 9
7738319866 |  | Isolante Termoformato 8 mm | 25.2 | 0 | Accessori per Sistemi radianti a pavimento | Lastre x 26,9 m2 | €/m2 | 9
7738319867 |  | Isolante Termoformato 18 mm | 28.8 | 0 | Accessori per Sistemi radianti a pavimento | Lastre x 17,9 m2 | €/m2 | 9
7738319868 |  | Tubo PE-Xa Ø 17x2 mm 240 m | 1.31 | 0 | Accessori per Sistemi radianti a pavimento | Rotolo da 240 m | €/m | 9
7738319869 |  | Tubo PE-Xa Ø 17x2 mm 600 m | 1.31 | 0 | Accessori per Sistemi radianti a pavimento | Rotolo da 600 m | €/m | 9
7738319870 |  | Fascia perimetrale | 0.95 | 0 | Accessori per Sistemi radianti a pavimento | Rotolo da 60 m | €/m | 9
7738319871 |  | Guaina di protezione | 1.16 | 0 | Accessori per Sistemi radianti a pavimento | Rotolo da 25 m | €/m | 9
7738319872 |  | Raccordo per tubo Multistrato Ø 16x2 mm | 2.85 | 0 | Accessori per Sistemi radianti a pavimento | 2 pz | €/pz | 9
7738319873 |  | Raccordo per tubo PE Ø 17x2 mm | 2.8 | 0 | Accessori per Sistemi radianti a pavimento | 2 pz | €/pz | 9
7738319874 |  | Additivo termo-fluidificante per massetti tradizionali | 4.05 | 0 | Accessori per Sistemi radianti a pavimento | Tanica da 10 kg | €/kg | 9
7738319875 |  | Collettore 1” in ottone nichelato 3 circ. | 205 | 0 | Accessori per Sistemi radianti a pavimento | 1 pz | €/pz | 9
7738319876 |  | Collettore 1” in ottone nichelato 4 circ. | 231 | 0 | Accessori per Sistemi radianti a pavimento | 1 pz | €/pz | 9
7738319877 |  | Collettore 1” in ottone nichelato 5 circ. | 264 | 0 | Accessori per Sistemi radianti a pavimento | 1 pz | €/pz | 9
7738319878 |  | Collettore 1” in ottone nichelato 6 circ. | 294 | 0 | Accessori per Sistemi radianti a pavimento | 1 pz | €/pz | 9
7738319879 |  | Collettore 1” in ottone nichelato 7 circ. | 316 | 0 | Accessori per Sistemi radianti a pavimento | 1 pz | €/pz | 9
7738319880 |  | Collettore 1” in ottone nichelato 8 circ. | 348 | 0 | Accessori per Sistemi radianti a pavimento | 1 pz | €/pz | 9
7738319881 |  | Collettore 1” in ottone nichelato 9 circ. | 371 | 0 | Accessori per Sistemi radianti a pavimento | 1 pz | €/pz | 9
7738319882 |  | Collettore 1” in ottone nichelato 10 circ. | 385 | 0 | Accessori per Sistemi radianti a pavimento | 1 pz | €/pz | 9
7738319883 |  | Collettore 1” in ottone nichelato 11 circ. | 410 | 0 | Accessori per Sistemi radianti a pavimento | 1 pz | €/pz | 9
7738319884 |  | Collettore 1” in ottone nichelato 12 circ. | 439 | 0 | Accessori per Sistemi radianti a pavimento | 1 pz | €/pz | 9
7738319885 |  | Collettore 1” in ottone nichelato 13 circ. | 506 | 0 | Accessori per Sistemi radianti a pavimento | 1 pz | €/pz | 9
7738319886 |  | Regolazione termica a punto fisso BT (solo per collettore in ottone nichelato) | 795 | 0 | Accessori per Sistemi radianti a pavimento | 1 pz | €/pz | 9
7738319887 |  | Armadio per collettore ottone da 3 a 4 circ. | 115 | 0 | Accessori per Sistemi radianti a pavimento | 1 pz | €/pz | 9
7738319888 |  | Armadio per collettore ottone da 5 a 7 circ. | 121 | 0 | Accessori per Sistemi radianti a pavimento | 1 pz | €/pz | 9
7738319889 |  | Armadio per collettore ottone da 8 a 10 circ. | 128 | 0 | Accessori per Sistemi radianti a pavimento | 1 pz | €/pz | 9
7738319890 |  | Armadio per collettore ottone da 11 a 12 circ. | 149 | 0 | Accessori per Sistemi radianti a pavimento | 1 pz | €/pz | 9
7738319891 |  | Armadio per collettore ottone di grandi dimensioni | 178 | 0 | Accessori per Sistemi radianti a pavimento | 1 pz | €/pz | 9
7738319893 |  | Armadio per collettore polimero da 2 a 4 circ. | 115 | 0 | Accessori per Sistemi radianti a pavimento | 1 pz | €/pz | 9
7738319894 |  | Armadio per collettore polimero da 5 a 7 circ. | 121 | 0 | Accessori per Sistemi radianti a pavimento | 1 pz | €/pz | 9
7738319895 |  | Armadio per collettore polimero da 8 a 10 circ. | 128 | 0 | Accessori per Sistemi radianti a pavimento | 1 pz | €/pz | 9
7738319896 |  | Armadio per collettore polimero da 11 a 12 circ. | 149 | 0 | Accessori per Sistemi radianti a pavimento | 1 pz | €/pz | 9
7738319897 |  | Armadio per collettore polimero di grandi dimensioni | 180 | 0 | Accessori per Sistemi radianti a pavimento | 1 pz | €/pz | 9
7738319900 |  | Tubo PE-RT Ø 17x2 mm 600 m | 1.08 | 0 | Accessori per Sistemi radianti a pavimento | Rotolo da 240 m | €/m | 9
7738319901 |  | Tubo PE-RT Ø 17x2 mm 240 m | 1.08 | 0 | Accessori per Sistemi radianti a pavimento | Rotolo da 600 m | €/m | 9
7738319902 |  | Clip a U fissatubo | 0.07 | 0 | Accessori per Sistemi radianti a pavimento | 900 pz | €/pz | 9
7738319903 |  | Curva di protezione per tubo PE | 1 | 0 | Accessori per Sistemi radianti a pavimento | 1 pz | €/pz | 9
7738319904 |  | Collettore 1” in Polimero 2 circ. | 167 | 0 | Accessori per Sistemi radianti a pavimento | 1 pz | €/pz | 9
7738319905 |  | Collettore 1” in Polimero 3 circ. | 178 | 0 | Accessori per Sistemi radianti a pavimento | 1 pz | €/pz | 9
7738319906 |  | Collettore 1” in Polimero 4 circ. | 202 | 0 | Accessori per Sistemi radianti a pavimento | 1 pz | €/pz | 9
7738319907 |  | Collettore 1” in Polimero 5 circ. | 217 | 0 | Accessori per Sistemi radianti a pavimento | 1 pz | €/pz | 9
7738319908 |  | Collettore 1” in Polimero 6 circ. | 230 | 0 | Accessori per Sistemi radianti a pavimento | 1 pz | €/pz | 9
7738319909 |  | Collettore 1” in Polimero 7 circ. | 258 | 0 | Accessori per Sistemi radianti a pavimento | 1 pz | €/pz | 9
7738319910 |  | Collettore 1” in Polimero 8 circ. | 269 | 0 | Accessori per Sistemi radianti a pavimento | 1 pz | €/pz | 9
7738319911 |  | Collettore 1” in Polimero 9 circ. | 289 | 0 | Accessori per Sistemi radianti a pavimento | 1 pz | €/pz | 9
7738319912 |  | Collettore 1” in Polimero 10 circ. | 309 | 0 | Accessori per Sistemi radianti a pavimento | 1 pz | €/pz | 9
7738319913 |  | Collettore 1” in Polimero 11 circ. | 361 | 0 | Accessori per Sistemi radianti a pavimento | 1 pz | €/pz | 9
7738319914 |  | Collettore 1” in Polimero 12 circ. | 372 | 0 | Accessori per Sistemi radianti a pavimento | 1 pz | €/pz | 9
7738319915 |  | Regolazione termica a punto fisso BT (solo per collettore in polimero) | 690 | 0 | Accessori per Sistemi radianti a pavimento | 1 pz | €/pz | 9
7738319917 |  | Graffatrice per clips ad U | 490 | 0 | Accessori per Sistemi radianti a pavimento | 1 pz | €/pz | 9
7738319918 |  | Testa elettrotermica ON/OFF 230 V con microinterruttore ausiliario di fine corsa | 30 | 0 | Accessori per Sistemi radianti a pavimento | 1 pz | €/pz | 9
7738319919 |  | Kit by-pass, regolabile manualmente, a taratura fissa, per collettore in ottone nichelato | 41 | 0 | Accessori per Sistemi radianti a pavimento | 1 pz | €/pz | 9
7738319920 |  | Umidostato elettronico ad incasso a 3 moduli | 157 | 0 | Accessori per Sistemi radianti a pavimento | 1 pz | €/pz | 9
7738322534 |  | Termoformato DB 25 (insonorizzato dB 25) | 22.5 | 8033143406608 | Accessori per Sistemi radianti a pavimento | Lastre x 9,6 m2 | €/m2 | 9
7738322535 |  | Termoformato DB 35 (insonorizzato dB 35) | 26 | 8033143406615 | Accessori per Sistemi radianti a pavimento | Lastre x 8,64 m2 | €/m2 | 9
7738322536 |  | Termostato Ambiente Meccanico 230 V | 22.5 | 8033143474249 | Accessori per Sistemi radianti a pavimento | 1 pz | €/pz | 9
7738322537 |  | Termostato ambiente con display | 63 | 8033143474256 | Accessori per Sistemi radianti a pavimento | 1 pz | €/pz | 9
7738322538 |  | Collettore 1” in Polimero 13 circ. | 383 | 0 | Accessori per Sistemi radianti a pavimento | 1 pz | €/pz | 9
7738322554 |  | Kit valvole a sfera per regolazione termica a punto fisso | 61 | 8033143377045 | Accessori per Sistemi radianti a pavimento | 1 pz | €/pz | 9
7738322631 | Adattatore per raccordo tubo | Adattatore per raccordo tubo | 10 | 5060144984005 | Accessori per Sistemi radianti a pavimento | 1 pz | €/pz | 9
7738322632 | Fusibile 1A | Fusibile 1A | 14 | 5060144982766 | Accessori per Sistemi radianti a pavimento | 1 pz | €/pz | 9
7738322633 | Tubo vinilico intrecciato ¼” (6 mm) da 30 m | Tubo vinilico intrecciato ¼” (6 mm) da 30 m | 16 | 5060144982360 | Accessori per Sistemi radianti a pavimento | 1 pz | €/pz | 9
7738323359 | Pompa sollevamento condensa | Pompa di sollevamento condensa (per casi di rete fognaria situata ad un livello superiore rispetto alla caldaia). Compatta con serbatoio removibile trasparente. Installazione sotto caldaia. Adatta per caldaie fino a 45 kW. Ideale in caso di sostituzione caldaia convenzionale con caldaia a condensazione | 158 | 5060144941077 | Accessori | 1 pz | €/pz | 11
7738325557 | Logafix BUE-Plus 25/1-4 V2 | Circolatore Logafix BUE-Plus 25/1-4 V2 | 326 | 4057749352811 | Circolatori | 1 pz | €/pz | 11
7738325558 | Logafix BUE-Plus 25/1-6 V2 | Circolatore Logafix BUE-Plus 25/1-6 V2 | 342 | 4057749352828 | Circolatori | 1 pz | €/pz | 11
7738325559 | Logafix BUE-Plus 25/1-4 V2 | Circolatore Logafix BUE-Plus 25/1-4 V2 | 326 | 4057749352835 | Circolatori | 1 pz | €/pz | 11
7738325560 | Logafix BUE-Plus 25/1-6 V2 | Circolatore Logafix BUE-Plus 25/1-6 V2 | 342 | 4057749352842 | Circolatori | 1 pz | €/pz | 11
7738325561 | Logafix BUE-Plus 30/1-4 V2 | Circolatore Logafix BUE-Plus 30/1-4 V2 | 377 | 4057749352859 | Circolatori | 1 pz | €/pz | 11
7738325562 | Logafix BUE-Plus 30/1-6 V2 | Circolatore Logafix BUE-Plus 30/1-6 V2 | 404 | 4057749352866 | Circolatori | 1 pz | €/pz | 11
7738325933 | ZG 65 | ZG 65 - Separatore di impurità e magnetite in acciaio con raccordo flangiato - modello G-Force per sistemi di riscaldamento e raffrescamento | 1350 | 7640161631496 | Accessori | 1 pz | €/pz | 11
7738325934 | ZG 80 | ZG 80 - Separatore di impurità e magnetite in acciaio con raccordo flangiato - modello G-Force per sistemi di riscaldamento e raffrescamento | 1890 | 7640161631496 | Accessori | 1 pz | €/pz | 11
7738325935 | ZG 100 | ZG 100 - Separatore di impurità e magnetite in acciaio con raccordo flangiato - modello G-Force per sistemi di riscaldamento e raffrescamento | 2000 | 7640161631502 | Accessori | 1 pz | €/pz | 11
7738325936 | ZG 125 | ZG 125 - Separatore di impurità e magnetite in acciaio con raccordo flangiato - modello G-Force per sistemi di riscaldamento e raffrescamento | 3830 | 7640161631519 | Accessori | 1 pz | €/pz | 11
7738325937 | ZG 150 | ZG 150 - Separatore di impurità e magnetite in acciaio con raccordo flangiato - modello G-Force per sistemi di riscaldamento e raffrescamento | 4000 | 7640161631526 | Accessori | 1 pz | €/pz | 11
7738325938 | ZG 200 | ZG 200 - Separatore di impurità e magnetite in acciaio con raccordo flangiato - modello G-Force per sistemi di riscaldamento e raffrescamento | 6020 | 7640161631533 | Accessori | 1 pz | €/pz | 11
7738325939 | ZG 250 | ZG 250 - Separatore di impurità e magnetite in acciaio con raccordo flangiato - modello G-Force per sistemi di riscaldamento e raffrescamento | 10670 | 7640161631540 | Accessori | 1 pz | €/pz | 11
7738325940 | ZG 300 | ZG 300 - Separatore di impurità e magnetite in acciaio con raccordo flangiato - modello G-Force per sistemi di riscaldamento e raffrescamento | 15590 | 7640161631557 | Accessori | 1 pz | €/pz | 11
7738325941 | ZG 65 W | ZG 65 W - Separatore di impurità e magnetite in acciaio con raccordo a saldare - modello G-Force per sistemi di riscaldamento e raffrescamento | 1040 | 7640161631564 | Accessori | 1 pz | €/pz | 11
7738325942 | ZG 80 W | ZG 80 W - Separatore di impurità e magnetite in acciaio con raccordo a saldare - modello G-Force per sistemi di riscaldamento e raffrescamento | 1560 | 7640161631571 | Accessori | 1 pz | €/pz | 11
7738325943 | ZG 100 W | ZG 100 W - Separatore di impurità e magnetite in acciaio con raccordo a saldare - modello G-Force per sistemi di riscaldamento e raffrescamento | 1670 | 7640161631588 | Accessori | 1 pz | €/pz | 11
7738325944 | ZG 125 W | ZG 125 W - Separatore di impurità e magnetite in acciaio con raccordo a saldare - modello G-Force per sistemi di riscaldamento e raffrescamento | 3450 | 7640161631595 | Accessori | 1 pz | €/pz | 11
7738325945 | ZG 150 W | ZG 150 W - Separatore di impurità e magnetite in acciaio con raccordo a saldare - modello G-Force per sistemi di riscaldamento e raffrescamento | 3530 | 7640161631601 | Accessori | 1 pz | €/pz | 11
7738325946 | ZG 200 W | ZG 200 W - Separatore di impurità e magnetite in acciaio con raccordo a saldare - modello G-Force per sistemi di riscaldamento e raffrescamento | 5360 | 7640161631618 | Accessori | 1 pz | €/pz | 11
7738325947 | ZG 250 W | ZG 250 W - Separatore di impurità e magnetite in acciaio con raccordo a saldare - modello G-Force per sistemi di riscaldamento e raffrescamento | 9740 | 7640161631625 | Accessori | 1 pz | €/pz | 11
7738325948 | ZG 300 W | ZG 300 W - Separatore di impurità e magnetite in acciaio con raccordo a saldare - modello G-Force per sistemi di riscaldamento e raffrescamento | 14220 | 7640161631632 | Accessori | 1 pz | €/pz | 11
7738328946 | GBE 100M-10 | scamb. piastre saldobras. GBE 100M-10 | 142 | 0 | Scambiatori a piastre saldobrasati | 1 pz | €/pz | 11
7738328947 | GBE 100M-20 | scamb. piastre saldobras. GBE 100M-20 | 194 | 0 | Scambiatori a piastre saldobrasati | 1 pz | €/pz | 11
7738328948 | GBE 100M-30 | scamb. piastre saldobras. GBE 100M-30 | 246 | 0 | Scambiatori a piastre saldobrasati | 1 pz | €/pz | 11
7738328949 | GBE 400H-10 | scamb. piastre saldobras. GBE 400H-10 | 252 | 0 | Scambiatori a piastre saldobrasati | 1 pz | €/pz | 11
7738328950 | GBE 400H-20 | scamb. piastre saldobras. GBE 400H-20 | 342 | 0 | Scambiatori a piastre saldobrasati | 1 pz | €/pz | 11
7738328951 | GBE 400H-30 | scamb. piastre saldobras. GBE 400H-30 | 433 | 0 | Scambiatori a piastre saldobrasati | 1 pz | €/pz | 11
7738328952 | GBE 400H-40 | scamb. piastre saldobras. GBE 400H-40 | 523 | 104000401000 | Scambiatori a piastre saldobrasati | 1 pz | €/pz | 11
7738328953 | GBE 400H-50 | scamb. piastre saldobras. GBE 400H-50 | 613 | 0 | Scambiatori a piastre saldobrasati | 1 pz | €/pz | 11
7738328954 | GBE 400H-60 | scamb. piastre saldobras. GBE 400H-60 | 704 | 0 | Scambiatori a piastre saldobrasati | 1 pz | €/pz | 11
7738328955 | GBE 500H-06 | scamb. piastre saldobras. GBE 500H-06 | 284 | 105000062000 | Scambiatori a piastre saldobrasati | 1 pz | €/pz | 11
7738328956 | GBE 500H-08 | scamb. piastre saldobras. GBE 500H-08 | 307 | 0 | Scambiatori a piastre saldobrasati | 1 pz | €/pz | 11
7738328957 | GBE 500H-10 | scamb. piastre saldobras. GBE 500H-10 | 333 | 0 | Scambiatori a piastre saldobrasati | 1 pz | €/pz | 11
7738328958 | GBE 500H-14 | scamb. piastre saldobras. GBE 500H-14 | 378 | 0 | Scambiatori a piastre saldobrasati | 1 pz | €/pz | 11
7738328959 | GBE 500H-20 | scamb. piastre saldobras. GBE 500H-20 | 449 | 105000202000 | Scambiatori a piastre saldobrasati | 1 pz | €/pz | 11
7738328960 | GBE 500H-24 | scamb. piastre saldobras. GBE 500H-24 | 494 | 0 | Scambiatori a piastre saldobrasati | 1 pz | €/pz | 11
7738328961 | GBE 500H-30 | scamb. piastre saldobras. GBE 500H-30 | 565 | 0 | Scambiatori a piastre saldobrasati | 1 pz | €/pz | 11
7738328962 | GBE 500H-40 | scamb. piastre saldobras. GBE 500H-40 | 681 | 0 | Scambiatori a piastre saldobrasati | 1 pz | €/pz | 11
7738328963 | GBE 500H-50 | scamb. piastre saldobras. GBE 500H-50 | 797 | 0 | Scambiatori a piastre saldobrasati | 1 pz | €/pz | 11
7738328964 | GBE 500H-60 | scamb. piastre saldobras. GBE 500H-60 | 913 | 0 | Scambiatori a piastre saldobrasati | 1 pz | €/pz | 11
7738328965 | GBE 500H-80 | scamb. piastre saldobras. GBE 500H-80 | 1150 | 0 | Scambiatori a piastre saldobrasati | 1 pz | €/pz | 11
7738328966 | GBE 500H-100 | scamb. piastre saldobras. GBE 500H-100 | 1390 | 0 | Scambiatori a piastre saldobrasati | 1 pz | €/pz | 11
7738328967 | GBS 700M-30 | scamb. piastre saldobras. GBS 700M-30 | 1380 | 0 | Scambiatori a piastre saldobrasati | 1 pz | €/pz | 11
7738328968 | GBS 700M-40 | scamb. piastre saldobras. GBS 700M-40 | 1650 | 0 | Scambiatori a piastre saldobrasati | 1 pz | €/pz | 11
7738328969 | GBS 700M-50 | scamb. piastre saldobras. GBS 700M-50 | 1910 | 0 | Scambiatori a piastre saldobrasati | 1 pz | €/pz | 11
7738328970 | GBS 700M-60 | scamb. piastre saldobras. GBS 700M-60 | 2180 | 0 | Scambiatori a piastre saldobrasati | 1 pz | €/pz | 11
7738328971 | GBS 700M-80 | scamb. piastre saldobras. GBS 700M-80 | 2700 | 0 | Scambiatori a piastre saldobrasati | 1 pz | €/pz | 11
7738328972 | GBS 700M-100 | scamb. piastre saldobras. GBS 700M-100 | 3230 | 0 | Scambiatori a piastre saldobrasati | 1 pz | €/pz | 11
7738328973 | GBS 700M-120 | scamb. piastre saldobras. GBS 700M-120 | 3760 | 0 | Scambiatori a piastre saldobrasati | 1 pz | €/pz | 11
7738328974 | GBS 700M-30 | scamb. piastre saldobras. GBS 700M-30 | 2400 | 0 | Scambiatori a piastre saldobrasati | 1 pz | €/pz | 11
7738328975 | GBS 700M-40 | scamb. piastre saldobras. GBS 700M-40 | 2660 | 0 | Scambiatori a piastre saldobrasati | 1 pz | €/pz | 11
7738328976 | GBS 700M-50 | scamb. piastre saldobras. GBS 700M-50 | 2930 | 0 | Scambiatori a piastre saldobrasati | 1 pz | €/pz | 11
7738328977 | GBS 700M-60 | scamb. piastre saldobras. GBS 700M-60 | 3190 | 0 | Scambiatori a piastre saldobrasati | 1 pz | €/pz | 11
7738328978 | GBS 700M-80 | scamb. piastre saldobras. GBS 700M-80 | 3720 | 0 | Scambiatori a piastre saldobrasati | 1 pz | €/pz | 11
7738328979 | GBS 700M-100 | scamb. piastre saldobras. GBS 700M-100 | 4250 | 0 | Scambiatori a piastre saldobrasati | 1 pz | €/pz | 11
7738328980 | GBS 700M-120 | scamb. piastre saldobras. GBS 700M-120 | 4780 | 0 | Scambiatori a piastre saldobrasati | 1 pz | €/pz | 11
7738328981 | GBS 800H-50 | scamb. piastre saldobras. GBS 800H-50 | 2390 | 0 | Scambiatori a piastre saldobrasati | 1 pz | €/pz | 11
7738328982 | GBS 800H-60 | scamb. piastre saldobras. GBS 800H-60 | 2690 | 108000605000 | Scambiatori a piastre saldobrasati | 1 pz | €/pz | 11
7738328983 | GBS 800H-80 | scamb. piastre saldobras. GBS 800H-80 | 3270 | 0 | Scambiatori a piastre saldobrasati | 1 pz | €/pz | 11
7738328984 | GBS 800H-100 | scamb. piastre saldobras. GBS 800H-100 | 3860 | 0 | Scambiatori a piastre saldobrasati | 1 pz | €/pz | 11
7738328985 | GBS 800H-120 | scamb. piastre saldobras. GBS 800H-120 | 4450 | 0 | Scambiatori a piastre saldobrasati | 1 pz | €/pz | 11
7738328986 | GBS 800H-150 | scamb. piastre saldobras. GBS 800H-150 | 5330 | 0 | Scambiatori a piastre saldobrasati | 1 pz | €/pz | 11
7738328987 | GBS 800H-180 | scamb. piastre saldobras. GBS 800H-180 | 6210 | 0 | Scambiatori a piastre saldobrasati | 1 pz | €/pz | 11
7738328988 | GBS 800H-200 | scamb. piastre saldobras. GBS 800H-200 | 6800 | 0 | Scambiatori a piastre saldobrasati | 1 pz | €/pz | 11
7738328989 | GBS 800H-50 | scamb. piastre saldobras. GBS 800H-50 | 3290 | 108000506000 | Scambiatori a piastre saldobrasati | 1 pz | €/pz | 11
7738328990 | GBS 800H-60 | scamb. piastre saldobras. GBS 800H-60 | 3590 | 0 | Scambiatori a piastre saldobrasati | 1 pz | €/pz | 11
7738328991 | GBS 800H-80 | scamb. piastre saldobras. GBS 800H-80 | 4180 | 0 | Scambiatori a piastre saldobrasati | 1 pz | €/pz | 11
7738328992 | GBS 800H-100 | scamb. piastre saldobras. GBS 800H-100 | 4760 | 0 | Scambiatori a piastre saldobrasati | 1 pz | €/pz | 11
7738328993 | GBS 800H-120 | scamb. piastre saldobras. GBS 800H-120 | 5350 | 0 | Scambiatori a piastre saldobrasati | 1 pz | €/pz | 11
7738328994 | GBS 800H-150 | scamb. piastre saldobras. GBS 800H-150 | 6230 | 0 | Scambiatori a piastre saldobrasati | 1 pz | €/pz | 11
7738328995 | GBS 800H-180 | scamb. piastre saldobras. GBS 800H-180 | 7110 | 108001806000 | Scambiatori a piastre saldobrasati | 1 pz | €/pz | 11
7738328996 | GBS 800H-200 | scamb. piastre saldobras. GBS 800H-200 | 7700 | 0 | Scambiatori a piastre saldobrasati | 1 pz | €/pz | 11
7738328997 | GBS 900H-50 | scamb. piastre saldobras. GBS 900H-50 | 3440 | 109000505000 | Scambiatori a piastre saldobrasati | 1 pz | €/pz | 11
7738328998 | GBS 900H-60 | scamb. piastre saldobras. GBS 900H-60 | 3870 | 0 | Scambiatori a piastre saldobrasati | 1 pz | €/pz | 11
7738328999 | GBS 900H-80 | scamb. piastre saldobras. GBS 900H-80 | 4730 | 0 | Scambiatori a piastre saldobrasati | 1 pz | €/pz | 11
7738329000 | GBS 900H-100 | scamb. piastre saldobras. GBS 900H-100 | 5590 | 0 | Scambiatori a piastre saldobrasati | 1 pz | €/pz | 11
7738329001 | GBS 900H-120 | scamb. piastre saldobras. GBS 900H-120 | 6450 | 0 | Scambiatori a piastre saldobrasati | 1 pz | €/pz | 11
7738329002 | GBS 900H-150 | scamb. piastre saldobras. GBS 900H-150 | 7740 | 0 | Scambiatori a piastre saldobrasati | 1 pz | €/pz | 11
7738329003 | GBS 900H-180 | scamb. piastre saldobras. GBS 900H-180 | 9040 | 109001805000 | Scambiatori a piastre saldobrasati | 1 pz | €/pz | 11
7738329004 | GBS 900H-200 | scamb. piastre saldobras. GBS 900H-200 | 9900 | 0 | Scambiatori a piastre saldobrasati | 1 pz | €/pz | 11
7738329005 | GBS 900H-50 | scamb. piastre saldobras. GBS 900H-50 | 4340 | 0 | Scambiatori a piastre saldobrasati | 1 pz | €/pz | 11
7738329006 | GBS 900H-60 | scamb. piastre saldobras. GBS 900H-60 | 4770 | 0 | Scambiatori a piastre saldobrasati | 1 pz | €/pz | 11
7738329007 | GBS 900H-80 | scamb. piastre saldobras. GBS 900H-80 | 5630 | 0 | Scambiatori a piastre saldobrasati | 1 pz | €/pz | 11
7738329008 | GBS 900H-100 | scamb. piastre saldobras. GBS 900H-100 | 6490 | 0 | Scambiatori a piastre saldobrasati | 1 pz | €/pz | 11
7738329009 | GBS 900H-120 | scamb. piastre saldobras. GBS 900H-120 | 7350 | 0 | Scambiatori a piastre saldobrasati | 1 pz | €/pz | 11
7738329010 | GBS 900H-150 | scamb. piastre saldobras. GBS 900H-150 | 8650 | 0 | Scambiatori a piastre saldobrasati | 1 pz | €/pz | 11
7738329011 | GBS 900H-180 | scamb. piastre saldobras. GBS 900H-180 | 9940 | 0 | Scambiatori a piastre saldobrasati | 1 pz | €/pz | 11
7738329012 | GBS 900H-200 | scamb. piastre saldobras. GBS 900H-200 | 10800 | 109002006000 | Scambiatori a piastre saldobrasati | 1 pz | €/pz | 11
7738329013 | GBS 1000H-50 | scamb. piastre saldobras. GBS 1000H-50 | 8290 | 110000507000 | Scambiatori a piastre saldobrasati | 1 pz | €/pz | 11
7738329014 | GBS 1000H-60 | scamb. piastre saldobras. GBS 1000H-60 | 8940 | 0 | Scambiatori a piastre saldobrasati | 1 pz | €/pz | 11
7738329015 | GBS 1000H-80 | scamb. piastre saldobras. GBS 1000H-80 | 10220 | 0 | Scambiatori a piastre saldobrasati | 1 pz | €/pz | 11
7738329016 | GBS 1000H-100 | scamb. piastre saldobras. GBS 1000H-100 | 11500 | 0 | Scambiatori a piastre saldobrasati | 1 pz | €/pz | 11
7738329017 | GBS 1000H-120 | scamb. piastre saldobras. GBS 1000H-120 | 12790 | 0 | Scambiatori a piastre saldobrasati | 1 pz | €/pz | 11
7738329018 | GBS 1000H-150 | scamb. piastre saldobras. GBS 1000H-150 | 14710 | 0 | Scambiatori a piastre saldobrasati | 1 pz | €/pz | 11
7738329019 | GBS 1000H-180 | scamb. piastre saldobras. GBS 1000H-180 | 16630 | 110001807000 | Scambiatori a piastre saldobrasati | 1 pz | €/pz | 11
7738329020 | GBS 1000H-200 | scamb. piastre saldobras. GBS 1000H-200 | 17920 | 0 | Scambiatori a piastre saldobrasati | 1 pz | €/pz | 11
7738329021 | Isolamento GBS 100M-10/20 | Isolamento GBS 100M-10/20 | 94 | 0 | Accessori per Scambiatori a piastre saldobrasati | 1 pz | €/pz | 11
7738329022 | Isolamento GBS100M-30 | Isolamento GBS100M-30 | 100 | 0 | Accessori per Scambiatori a piastre saldobrasati | 1 pz | €/pz | 11
7738329023 | Isolamento GBS 400H-10/20 | Isolamento GBS 400H-10/20 | 113 | 304010200000 | Accessori per Scambiatori a piastre saldobrasati | 1 pz | €/pz | 11
7738329024 | Isolamento BGS400H-30/40 | Isolamento BGS400H-30/40 | 117 | 0 | Accessori per Scambiatori a piastre saldobrasati | 1 pz | €/pz | 11
7738329025 | Isolamento GBS400H-50/60 | Isolamento GBS400H-50/60 | 130 | 0 | Accessori per Scambiatori a piastre saldobrasati | 1 pz | €/pz | 11
7738329026 | Isolamento GBS500H-06/24 | Isolamento GBS500H-06/24 | 139 | 305006240000 | Accessori per Scambiatori a piastre saldobrasati | 1 pz | €/pz | 11
7738329027 | Isolamento GBS500H-30/40 | Isolamento GBS500H-30/40 | 162 | 0 | Accessori per Scambiatori a piastre saldobrasati | 1 pz | €/pz | 11
7738329028 | Isolamento GBS500H-50/60 | Isolamento GBS500H-50/60 | 175 | 0 | Accessori per Scambiatori a piastre saldobrasati | 1 pz | €/pz | 11
7738329029 | Isolamento GBS500H-80/100 | Isolamento GBS500H-80/100 | 181 | 0 | Accessori per Scambiatori a piastre saldobrasati | 1 pz | €/pz | 11
7738329030 | Isolamento GBS700L/M-30/40 | Isolamento GBS700L/M-30/40 | 210 | 0 | Accessori per Scambiatori a piastre saldobrasati | 1 pz | €/pz | 11
7738329031 | Isolamento GBS700L/M-50/60 | Isolamento GBS700L/M-50/60 | 239 | 0 | Accessori per Scambiatori a piastre saldobrasati | 1 pz | €/pz | 11
7738329032 | Isolamento GBS700L/M-80/100 | Isolamento GBS700L/M-80/100 | 275 | 0 | Accessori per Scambiatori a piastre saldobrasati | 1 pz | €/pz | 11
7738329033 | Isolamento GBS700L/M-120 | Isolamento GBS700L/M-120 | 333 | 0 | Accessori per Scambiatori a piastre saldobrasati | 1 pz | €/pz | 11
7738329034 | Isolamento GBS800H-50/60 | Isolamento GBS800H-50/60 | 239 | 0 | Accessori per Scambiatori a piastre saldobrasati | 1 pz | €/pz | 11
7738329035 | Isolamento GBS800H-80/100 | Isolamento GBS800H-80/100 | 275 | 0 | Accessori per Scambiatori a piastre saldobrasati | 1 pz | €/pz | 11
7738329036 | Isolamento GBS800H-120/150 | Isolamento GBS800H-120/150 | 333 | 0 | Accessori per Scambiatori a piastre saldobrasati | 1 pz | €/pz | 11
7738329037 | Isolamento GBS800H-180 | Isolamento GBS800H-180 | 1010 | 0 | Accessori per Scambiatori a piastre saldobrasati | 1 pz | €/pz | 11
7738329038 | Isolamento GBS800H-200 | Isolamento GBS800H-200 | 1010 | 0 | Accessori per Scambiatori a piastre saldobrasati | 1 pz | €/pz | 11
7738329039 | Isolamento GBS900H-50/80 | Isolamento GBS900H-50/80 | 578 | 0 | Accessori per Scambiatori a piastre saldobrasati | 1 pz | €/pz | 11
7738329040 | Isolamento GBS900H-100/120 | Isolamento GBS900H-100/120 | 620 | 0 | Accessori per Scambiatori a piastre saldobrasati | 1 pz | €/pz | 11
7738329041 | Isolamento GBS900H-150 | Isolamento GBS900H-150 | 658 | 0 | Accessori per Scambiatori a piastre saldobrasati | 1 pz | €/pz | 11
7738329042 | Isolamento GBS900H-180/200 | Isolamento GBS900H-180/200 | 749 | 0 | Accessori per Scambiatori a piastre saldobrasati | 1 pz | €/pz | 11
7738329043 | Isolamento GBS1000H-50 | Isolamento GBS1000H-50 | 991 | 0 | Accessori per Scambiatori a piastre saldobrasati | 1 pz | €/pz | 11
7738329044 | Isolamento GBS1000H-60 | Isolamento GBS1000H-60 | 991 | 0 | Accessori per Scambiatori a piastre saldobrasati | 1 pz | €/pz | 11
7738329045 | Isolamento GBS1000H-80 | Isolamento GBS1000H-80 | 991 | 0 | Accessori per Scambiatori a piastre saldobrasati | 1 pz | €/pz | 11
7738329046 | Isolamento GBS1000H-100 | Isolamento GBS1000H-100 | 1030 | 0 | Accessori per Scambiatori a piastre saldobrasati | 1 pz | €/pz | 11
7738329047 | Isolamento GBS1000H-120 | Isolamento GBS1000H-120 | 1030 | 0 | Accessori per Scambiatori a piastre saldobrasati | 1 pz | €/pz | 11
7738329048 | Isolamento GBS1000H-150 | Isolamento GBS1000H-150 | 1070 | 0 | Accessori per Scambiatori a piastre saldobrasati | 1 pz | €/pz | 11
7738329049 | Isolamento GBS1000H-180 | Isolamento GBS1000H-180 | 1120 | 0 | Accessori per Scambiatori a piastre saldobrasati | 1 pz | €/pz | 11
7738329050 | Isolamento GBS1000H-200 | Isolamento GBS1000H-200 | 1120 | 0 | Accessori per Scambiatori a piastre saldobrasati | 1 pz | €/pz | 11
7738329052 | Coppia attacchi filettati GBS100M | Coppia attacchi filettati GBS100M | 36 | 0 | Accessori per Scambiatori a piastre saldobrasati | 1 pz | €/pz | 11
7738329053 | Coppia attacchi filettati GBS400H | Coppia attacchi filettati GBS400H | 62 | 0 | Accessori per Scambiatori a piastre saldobrasati | 1 pz | €/pz | 11
7738329054 | Coppia attacchi filettati GBS500H | Coppia attacchi filettati GBS500H | 100 | 0 | Accessori per Scambiatori a piastre saldobrasati | 1 pz | €/pz | 11
7738329055 | Coppia attacchi filettati GBS700M | Coppia attacchi filettati GBS700M | 171 | 0 | Accessori per Scambiatori a piastre saldobrasati | 1 pz | €/pz | 11
7738329056 | Coppia attacchi filettati GBS800/900H | Coppia attacchi filettati GBS800/900H | 378 | 0 | Accessori per Scambiatori a piastre saldobrasati | 1 pz | €/pz | 11
7738329057 | coppia attacchi a saldare GBS100M | coppia attacchi a saldare GBS100M | 30 | 0 | Accessori per Scambiatori a piastre saldobrasati | 1 pz | €/pz | 11
7738329058 | coppia attacchi a saldare GBS400H | coppia attacchi a saldare GBS400H | 39 | 0 | Accessori per Scambiatori a piastre saldobrasati | 1 pz | €/pz | 11
7738329059 | coppia attacchi a saldare GBS500H | coppia attacchi a saldare GBS500H | 78 | 0 | Accessori per Scambiatori a piastre saldobrasati | 1 pz | €/pz | 11
7738329060 | coppia attacchi a saldare GBS700M | coppia attacchi a saldare GBS700M | 146 | 0 | Accessori per Scambiatori a piastre saldobrasati | 1 pz | €/pz | 11
7738329061 | coppia attacchi a saldare GBS800/900H | coppia attacchi a saldare GBS800/900H | 229 | 0 | Accessori per Scambiatori a piastre saldobrasati | 1 pz | €/pz | 11
7738329062 | coppia attacchi a brasare GBS100M | coppia attacchi a brasare GBS100M | 33 | 0 | Accessori per Scambiatori a piastre saldobrasati | 1 pz | €/pz | 11
7738329063 | coppia attacchi a brasare GBS400H | coppia attacchi a brasare GBS400H | 42 | 0 | Accessori per Scambiatori a piastre saldobrasati | 1 pz | €/pz | 11
7738329064 | coppia attacchi a brasare GBS500H | coppia attacchi a brasare GBS500H | 94 | 0 | Accessori per Scambiatori a piastre saldobrasati | 1 pz | €/pz | 11
7738329065 | coppia controfl. C22.8N per GBS800/900H | coppia controfl. C22.8N per GBS800/900H | 252 | 0 | Accessori per Scambiatori a piastre saldobrasati | 1 pz | €/pz | 11
7738329066 | coppia controfl. 1.4404 per GBS800H/900H | coppia controfl. 1.4404 per GBS800H/900H | 465 | 0 | Accessori per Scambiatori a piastre saldobrasati | 1 pz | €/pz | 11
7738329067 | coppia controfl. C22.8N per GBS1000H | coppia controfl. C22.8N per GBS1000H | 362 | 0 | Accessori per Scambiatori a piastre saldobrasati | 1 pz | €/pz | 11
7738329068 | coppia controfl. 1.4404 per GBS1000H | coppia controfl. 1.4404 per GBS1000H | 729 | 0 | Accessori per Scambiatori a piastre saldobrasati | 1 pz | €/pz | 11
7738329069 | Kit supporto scambiatore GBS700/M/800H | Kit supporto scambiatore GBS700/M/800H | 181 | 0 | Accessori per Scambiatori a piastre saldobrasati | 1 pz | €/pz | 11
7738329070 | Kit supporto scambiatore GBS900H | Kit supporto scambiatore GBS900H | 227 | 0 | Accessori per Scambiatori a piastre saldobrasati | 1 pz | €/pz | 11
7738329071 | NT25M H, 27 piastre | Scambiatore di calore a piastre isp. NT25M H, 27 piastre | 1380 | 0 | Scambiatori a piastre ispezionabili | 1 pz | €/pz | 11
7738329072 | NT25M H, 37 piastre | Scambiatore di calore a piastre isp. NT25M H, 37 piastre | 1630 | 0 | Scambiatori a piastre ispezionabili | 1 pz | €/pz | 11
7738329073 | NT25M H, 50 piastre | Scambiatore di calore a piastre isp. NT25M H, 50 piastre | 1980 | 0 | Scambiatori a piastre ispezionabili | 1 pz | €/pz | 11
7738329074 | NT50M HV, 16 piastre | Scambiatore di calore a piastre isp. NT50M HV, 16 piastre | 2290 | 0 | Scambiatori a piastre ispezionabili | 1 pz | €/pz | 11
7738329075 | NT50M HV, 20 piastre | Scambiatore di calore a piastre isp. NT50M HV, 20 piastre | 2450 | 0 | Scambiatori a piastre ispezionabili | 1 pz | €/pz | 11
7738329076 | NT50M HV, 22 piastre | Scambiatore di calore a piastre isp. NT50M HV, 22 piastre | 2530 | 0 | Scambiatori a piastre ispezionabili | 1 pz | €/pz | 11
7738329077 | NT50M HV, 27 piastre | Scambiatore di calore a piastre isp. NT50M HV, 27 piastre | 2740 | 0 | Scambiatori a piastre ispezionabili | 1 pz | €/pz | 11
7738329078 | NT50M HV, 37 piastre | Scambiatore di calore a piastre isp. NT50M HV, 37 piastre | 3160 | 0 | Scambiatori a piastre ispezionabili | 1 pz | €/pz | 11
7738329079 | NT50M HV, 39 piastre | Scambiatore di calore a piastre isp. NT50M HV, 39 piastre | 3240 | 0 | Scambiatori a piastre ispezionabili | 1 pz | €/pz | 11
7738329080 | NT50M HV, 51 piastre | Scambiatore di calore a piastre isp. NT50M HV, 51 piastre | 3800 | 0 | Scambiatori a piastre ispezionabili | 1 pz | €/pz | 11
7738329081 | NT50M HV, 55 piastre | Scambiatore di calore a piastre isp. NT50M HV, 55 piastre | 3960 | 0 | Scambiatori a piastre ispezionabili | 1 pz | €/pz | 11
7738329083 | NT50M HV, 75 piastre | Scambiatore di calore a piastre isp. NT50M HV, 75 piastre | 4790 | 0 | Scambiatori a piastre ispezionabili | 1 pz | €/pz | 11
7738329085 | NT80M HV, 39 piastre | Scambiatore di calore a piastre isp. NT80M HV, 39 piastre | 5090 | 0 | Scambiatori a piastre ispezionabili | 1 pz | €/pz | 11
7738329086 | NT80M HV, 45 piastre | Scambiatore di calore a piastre isp. NT80M HV, 45 piastre | 5420 | 0 | Scambiatori a piastre ispezionabili | 1 pz | €/pz | 11
7738329087 | NT80M HV, 47 piastre | Scambiatore di calore a piastre isp. NT80M HV, 47 piastre | 5520 | 0 | Scambiatori a piastre ispezionabili | 1 pz | €/pz | 11
7738329088 | NT80M HV, 49 piastre | Scambiatore di calore a piastre isp. NT80M HV, 49 piastre | 5610 | 0 | Scambiatori a piastre ispezionabili | 1 pz | €/pz | 11
7738329089 | NT80M HV, 53 piastre | Scambiatore di calore a piastre isp. NT80M HV, 53 piastre | 5790 | 0 | Scambiatori a piastre ispezionabili | 1 pz | €/pz | 11
7738329090 | NT100T HV, 45 piastre | Scambiatore di calore a piastre isp. NT100T HV, 45 piastre | 5910 | 0 | Scambiatori a piastre ispezionabili | 1 pz | €/pz | 11
7738329091 | NT100T HV, 49 piastre | Scambiatore di calore a piastre isp. NT100T HV, 49 piastre | 6130 | 0 | Scambiatori a piastre ispezionabili | 1 pz | €/pz | 11
7738329092 | NT100T HV, 51 piastre | Scambiatore di calore a piastre isp. NT100T HV, 51 piastre | 6240 | 0 | Scambiatori a piastre ispezionabili | 1 pz | €/pz | 11
7738329093 | NT100T HV, 55 piastre | Scambiatore di calore a piastre isp. NT100T HV, 55 piastre | 6530 | 0 | Scambiatori a piastre ispezionabili | 1 pz | €/pz | 11
7738329094 | NT100T HV, 59 piastre | Scambiatore di calore a piastre isp. NT100T HV, 59 piastre | 6780 | 0 | Scambiatori a piastre ispezionabili | 1 pz | €/pz | 11
7738329095 | NT100T HV, 63 piastre | Scambiatore di calore a piastre isp. NT100T HV, 63 piastre | 7000 | 0 | Scambiatori a piastre ispezionabili | 1 pz | €/pz | 11
7738329096 | NT100T HV, 67 piastre | Scambiatore di calore a piastre isp. NT100T HV, 67 piastre | 7220 | 0 | Scambiatori a piastre ispezionabili | 1 pz | €/pz | 11
7738329097 | NT100T HV, 77 piastre | Scambiatore di calore a piastre isp. NT100T HV, 77 piastre | 7770 | 0 | Scambiatori a piastre ispezionabili | 1 pz | €/pz | 11
7738329098 | NT100T HV, 87 piastre | Scambiatore di calore a piastre isp. NT100T HV, 87 piastre | 8390 | 0 | Scambiatori a piastre ispezionabili | 1 pz | €/pz | 11
7738329099 | NT100T HV, 97 piastre | Scambiatore di calore a piastre isp. NT100T HV, 97 piastre | 8940 | 0 | Scambiatori a piastre ispezionabili | 1 pz | €/pz | 11
7738329100 | NT100T HV, 107 piastre | Scambiatore di calore a piastre isp. NT100T HV, 107 piastre | 9490 | 0 | Scambiatori a piastre ispezionabili | 1 pz | €/pz | 11
7738329101 | Isolamento per scambiatore NT25M H, 27 piastre | Isolamento per scambiatore NT25M H, 27 piastre | 253 | 202500270000 | Accessori per Scambiatori a piastre ispezionabili | 1 pz | €/pz | 11
7738329102 | Isolamento per scambiatore NT25M H, 37 piastre | Isolamento per scambiatore NT25M H, 37 piastre | 261 | 0 | Accessori per Scambiatori a piastre ispezionabili | 1 pz | €/pz | 11
7738329103 | Isolamento per scambiatore NT25M H, 50 piastre | Isolamento per scambiatore NT25M H, 50 piastre | 270 | 0 | Accessori per Scambiatori a piastre ispezionabili | 1 pz | €/pz | 11
7738329104 | Isolamento per scambiatore NT50M HV, 16 piastre | Isolamento per scambiatore NT50M HV, 16 piastre | 323 | 205000160000 | Accessori per Scambiatori a piastre ispezionabili | 1 pz | €/pz | 11
7738329105 | Isolamento per scambiatore NT50M HV, 20/22 piastre | Isolamento per scambiatore NT50M HV, 20/22 piastre | 331 | 0 | Accessori per Scambiatori a piastre ispezionabili | 1 pz | €/pz | 11
7738329106 | Isolamento per scambiatore NT50M HV, 27 piastre | Isolamento per scambiatore NT50M HV, 27 piastre | 337 | 0 | Accessori per Scambiatori a piastre ispezionabili | 1 pz | €/pz | 11
7738329107 | Isolamento per scambiatore NT50M HV, 37/39 piastre | Isolamento per scambiatore NT50M HV, 37/39 piastre | 345 | 0 | Accessori per Scambiatori a piastre ispezionabili | 1 pz | €/pz | 11
7738329108 | Isolamento per scambiatore NT50M HV, 51/55 piastre | Isolamento per scambiatore NT50M HV, 51/55 piastre | 351 | 0 | Accessori per Scambiatori a piastre ispezionabili | 1 pz | €/pz | 11
7738329109 | Isolamento per scambiatore NT50M HV, 75 piastre | Isolamento per scambiatore NT50M HV, 75 piastre | 373 | 0 | Accessori per Scambiatori a piastre ispezionabili | 1 pz | €/pz | 11
7738329110 | Isolamento per scambiatore NT80M HV, 39 piastre | Isolamento per scambiatore NT80M HV, 39 piastre | 407 | 0 | Accessori per Scambiatori a piastre ispezionabili | 1 pz | €/pz | 11
7738329111 | Isolamento per scambiatore NT80M HV, 45/47 piastre | Isolamento per scambiatore NT80M HV, 45/47 piastre | 421 | 0 | Accessori per Scambiatori a piastre ispezionabili | 1 pz | €/pz | 11
7738329112 | Isolamento per scambiatore NT80M HV, 49/53 piastre | Isolamento per scambiatore NT80M HV, 49/53 piastre | 432 | 0 | Accessori per Scambiatori a piastre ispezionabili | 1 pz | €/pz | 11
7738329113 | Isolamento per scambiatore NT100T HV, 45/49 piastre | Isolamento per scambiatore NT100T HV, 45/49 piastre | 505 | 0 | Accessori per Scambiatori a piastre ispezionabili | 1 pz | €/pz | 11
7738329114 | Isolamento per scambiatore NT100T HV, 51/55 piastre | Isolamento per scambiatore NT100T HV, 51/55 piastre | 519 | 0 | Accessori per Scambiatori a piastre ispezionabili | 1 pz | €/pz | 11
7738329115 | Isolamento per scambiatore NT100T HV, 59/63 piastre | Isolamento per scambiatore NT100T HV, 59/63 piastre | 531 | 0 | Accessori per Scambiatori a piastre ispezionabili | 1 pz | €/pz | 11
7738329116 | Isolamento per scambiatore NT100T HV, 67 piastre | Isolamento per scambiatore NT100T HV, 67 piastre | 542 | 0 | Accessori per Scambiatori a piastre ispezionabili | 1 pz | €/pz | 11
7738329117 | Isolamento per scambiatore NT100T HV, 77 piastre | Isolamento per scambiatore NT100T HV, 77 piastre | 556 | 0 | Accessori per Scambiatori a piastre ispezionabili | 1 pz | €/pz | 11
7738329118 | Isolamento per scambiatore NT100T HV, 87 piastre | Isolamento per scambiatore NT100T HV, 87 piastre | 570 | 0 | Accessori per Scambiatori a piastre ispezionabili | 1 pz | €/pz | 11
7738329119 | Isolamento per scambiatore NT100T HV, 97 piastre | Isolamento per scambiatore NT100T HV, 97 piastre | 584 | 0 | Accessori per Scambiatori a piastre ispezionabili | 1 pz | €/pz | 11
7738329120 | Isolamento per scambiatore NT100T HV, 107 piastre | Isolamento per scambiatore NT100T HV, 107 piastre | 598 | 0 | Accessori per Scambiatori a piastre ispezionabili | 1 pz | €/pz | 11
7739300331 | AAS/Solare | Sistema per il collegamento di un vaso d’espansione alla stazione KS-2 tramite tubo flessibile in acciaio inox DN20, con supporto a parete (solo per 18 e 25 litri) | 44 | 4010009709893 | NOVITA' - Accessori per Sistemi solari | 1 pz | €/pz | 4
7739300893 | SBU | Modulo solare per la gestione di due utenze (priorità), costituito da valvola a tre vie motorizzata 230 V / 50 Hz, componenti idraulici ed isolamento. | 298 | 4047416662145 | Solare termico | 1 pz | €/pz | 4
7739300894 | SBH | Modulo per l’integrazione al riscaldamento, costituito da valvola a tre vie motorizzata 230 V / 50 Hz per il controllo del ritorno, componenti idraulici ed isolamento. | 231 | 4047416662152 | Solare termico | 1 pz | €/pz | 4
7739300895 | SBL | Modulo solare per il travaso dal secondo accumulatore all’accumulatore di preriscaldo solare, costituito da circolatore di ricircolo, termometro, componenti idraulici ed isolamento. | 347 | 4047416662169 | Solare termico | 1 pz | €/pz | 4
7739300898 | SBS | Modulo solare scambiatore per piscine resistente al cloro in concentrazioni fino a 400 mg/l. | 570 | 4047416662183 | Solare termico | 1 pz | €/pz | 4
7739301074 | SZ2 | Kit ogive in ottone Ø 22 mm (6 pezzi) per SBU, SBT-2 e SBL. | 21 | 4047416702568 | Solare termico | 1 pz | €/pz | 4
7739301075 | SZ3 | Kit ogive in ottone Ø 18 mm (6 pezzi) per SBU, SBT-2 e SBL. | 45 | 4047416702582 | Solare termico | 1 pz | €/pz | 4
7739600679 | Kit di pulizia | Kit di pulizia per scambiatore di calore | 86 | 4051516207182 | Accessori per Generatore di calore | 1 pz | €/pz | 1
7739607158 | Supporto singolo per stazioni FS../3 | Supporto singolo per stazioni FS../3 | 349 | 4054925687484 | Accessori per Stazioni ACS FS - Bollitori e accumulatori | 1 pz | €/pz | 7
7739607159 | Supporto di ampliamento per stazioni FS../3 | Supporto di ampliamento per stazioni FS../3 | 296 | 4054925687491 | Accessori per Stazioni ACS FS - Bollitori e accumulatori | 1 pz | €/pz | 7
7746900117 | Curve 90°- 4” | Curve 90° da 4” da abbinare ai gruppi collettori TL5, TL6, TL7, TL8 - TR5, TR6, TR7, TR8. Completo di isolamento in polipropilene espanso a cellule chiuse ad alto isolamento termico | 624 | 4010009154860 | Accessori per Generatore di calore GB162 V2 | 1 pz | €/pz | 1
7746900327 | VS | Valvola di sicurezza a 4 bar | 37 | 4047416305592 | Accessori per Generatore di calore GB162 V2 | 1 pz | €/pz | 1 - 11
7746900421 | Gruppo AFS 8 | Sistema di sicurezza da 8 Bar (Gruppo AFS 8 Bar) | 60 | 4010009219064 | Accessori per Generatore di calore | 1 pz | €/pz | 1 - 11
7746900634 | Griglia | Griglia di aspirazione Ø 100/150 | 69 | 4047416819808 | Accessori Sistemi fumari per GB162 V2 | 1 pz | €/pz | 1 - 6
7747004414 | Regolazione SC20 | Regolazione SC20 solare | 239 | 4047416704418 | Solare termico | 1 pz | €/pz | 4
7747004456 | WMZ1.2 15 | Per 9 collettori SKR12.1 R CPC o per 15 collettori CKN/SKN | 522 | 4010009148623 | Accessori per Solare termico | 1 pz | €/pz | 4
7747004761 | Scambiatore ad immersione | Scambiatore ad immersione (a tubi alettati) per eventuale terza sorgente di calore (termocucina, caldaia a pellet etc.) inseribile nella flangia frontale dei bollitori Logalux SM... con capacità da 300 a 400 litri. Fornito con guarnizione e raccordi filettati isolati. | 717 | 4047416694870 | Accessori per Bollitori e accumulatori | 1 pz | €/pz | 7
7747007644 | Kit flessibile DN 20 | Kit flessibile in tessuto, DN 20, resistente alla corrosione, lunghezza 3 m, incl. fascetta per flessibile DN 24 | 63 | 4047416616117 | Accessori per Solare termico | 1 pz | €/pz | 4
7747008398 | Set RW | Kit autonomo, atto al controllo della temperatura di ritorno, in circuiti di riscaldamento in cui è prevista l’integrazione di calore solare. Composto da centralina di regolazione Logamatic SC10, da due sonde di temperatura e da una valvola a tre vie motorizzata (230 V AC) di diametro 1” | 469 | 4047416817262 | Accessori per Solare termico | 1 pz | €/pz | 4
7747008402 | Logamatic SC10 | Apparecchio di regolazione differenziale standard con due ingressi per sonde di temperatura e un’uscita 230V/50 Hz; per montaggio a parete; semplicità d’uso grazie al display a segmenti; funzioni: travaso tra due accumulatori in serie oppure controllo temperatura di ritorno in combinazione con una valvola di commutazione a tre vie. | 216 | 4047416645971 | Accessori per Solare termico | 1 pz | €/pz | 4
7747009883 | Sonda Temp RD 6,0 NTC 20K | Sonda collettori aggiuntiva per la gestione di un doppio campo solare est/ovest, solo in combinazione con Logamatic SC40 e modulo SM200. | 43 | 4047416703947 | Accessori per Solare termico | 1 pz | €/pz | 4
7747023989 |  | Morsetto collegamento bruciatore 7-poli | 49 | 4047416579122 | Accessori per Bruciatori soffiati | 1 pz | €/pz | 2
7747025399 | FKF10 | Kit telaio base per elevazione dei collettori verticali, da usarsi per innalzare il primo collettore di una fila installata inclinata rispetto alla falda inclinata (max 36°) o sostenere il primo collettore in caso di montaggio su tetto piano. Applicabile per altezze fino a 20 m e con carichi di neve fino a 2,0 kN/m<sup>2</sup>. Il kit costituito da due telai in alluminio con inclinazione a scelta tra 15°, 20° o 35° e tiranti. | 147 | 4047416709567 | Accessori per Solare termico | 1 pz | €/pz | 4
7747025401 | FKF12 | Kit telaio di ampliamento per elevazione dei collettori verticali, da usarsi per innalzare ciascun collettore successivo al primo di una fila montata inclinata rispetto alla falda inclinata (max 36°), per montaggi ad altezze fino a 20 m e con carichi di neve fino a 2,0 kN/m<sup>2</sup>, o successivo al primo per una fila montata su tetto piano, per montaggi ad altezze fino a 20 m e con carichi di neve fino a 3,1 kN/m<sup>2</sup>. Il kit è costituito da due telai in alluminio con inclinazione a scelta tra a 15°, 20° o 35°. | 192 | 4047416709604 | Accessori per Solare termico | 1 pz | €/pz | 4
7747025402 | FKF13 | Kit telaio di ampliamento per elevazione dei collettori verticali, da usarsi per innalzare ciascun collettore successivo al primo di una fila montata su tetto piano, per montaggi ad altezze fino a 20 m e con carichi di neve fino a 2,0 kN/m<sup>2</sup>. Il kit è costituito da un telaio in alluminio con inclinazione regolabile a 15°, 20° o 35°. | 94 | 4047416709628 | Accessori per Solare termico | 1 pz | €/pz | 4
7747025403 | FKF14 | Kit profili di elevazione aggiuntivi per rafforzare il sostegno dei collettori verticali, da usarsi per installazioni ad altezze fino a 20 m e carichi fino a 3,1 kN/m<sup>2</sup>. Kit composto da due profili. | 68 | 4047416709642 | Accessori per Solare termico | 1 pz | €/pz | 4
7747025404 | FKF15 | Kit telaio base per elevazione dei collettori orizzontali, da usarsi per innalzare il primo collettore di una fila installata parallelamente alla falda inclinata (max 36°) o sostenere il primo collettore in caso di montaggio su tetto piano. Applicabile per altezze fino a 20 m e con carichi di neve fino a 2,0kN/m2; per carichi di neve superiori utilizzare i supporti di rinforzo. Il kit è costituito da due telai in alluminio con inclinazione a scelta tra 15°, 20° o 35°. | 119 | 4047416709666 | Accessori per Solare termico | 1 pz | €/pz | 4
7747025406 | FKF17 | Kit telaio di ampliamento per elevazione dei collettori orizzontali, da usarsi per innalzare ciascun collettore successivo al primo nel caso di una fila montata parallelamente alla falda inclinata (max 36°) o di montaggio su tetto piano. Applicabile per altezze fino a 20 m e con carichi di neve fino a 2,0 kN/m2; per carichi di neve superiori utilizzare i supporti di rinforzo. Il kit è costituito da due telai in alluminio con inclinazione a scelta tra 15°, 20° o 35°. | 105 | 4047416709703 | Accessori per Solare termico | 1 pz | €/pz | 4
7747025413 | FKA23 | Kit di fissaggio per tetto di ardesia/scandole di rinforzo per collettori verticali, da usarsi in caso di installazione sopra tetto con altezze fino a 20 m e carichi di neve fino a 3,1 kN/m2. | 45 | 4047416709802 | Accessori per Solare termico | 1 pz | €/pz | 4
7747029184 | FKA26 | Kit di fissaggio universale di rinforzo dei collettori verticali, da usarsi in caso di installazione sopra tetto con altezze fino a 20 m e carichi di neve fino a 3,1 kN/m2. | 44 | 4047416793580 | Accessori per Solare termico | 1 pz | €/pz | 4
7747201004 |  | Termometro Digitale | 60 | 4010009677802 | Accessori | 1 pz | €/pz | 10
7747201278 | Neutrakon® 05/BGN | Opzionale con utilizzo di gasolio a basso tenore di zolfo con caldaie a condensazione fino a 36 kW | 269 | 4051516046842 | Accessori | 1 pz | €/pz | 2 - 11
7747201279 | Granulato | Granulato di neutralizzazione di condensa conf. da 5 kg | 127 | 4047416827520 | Accessori | 1 pz | €/pz | 1 - 2 - 11
7747202158 | Tappo cieco | Tappo cieco per kit evacuazione prodotti della combustione per cascata back to back per 2, 3 e 5 caldaie GB162 50...100 V2 | 58 | 4057749620835 | Sistemi fumari | 1 pz | €/pz | 6
7747202159 |  | Kit evacuazione prodotti della combustione per cascata back to back per 5 e 6 caldaie GB162 50...100 V2 | 2060 | 4047416787039 | Sistemi fumari | 1 pz | €/pz | 6
7747202339 | MAG 18L | Vaso espansione Logafix MAG 18L-BLU-6BAR | 78 | 4051516745899 | Accessori | 1 pz | €/pz | 4 - 11
7747202340 | MAG 25L | Vaso espansione Logafix MAG 25L-BLU-6BAR | 86 | 4051516636388 | Accessori | 1 pz | €/pz | 4 - 11
7747202341 | MAG 35L | Vaso espansione Logafix MAG 35L-BLU-6BAR | 115 | 4047416704234 | Accessori | 1 pz | €/pz | 4 - 11
7747202342 | MAG 18L | Vaso espansione Logafix MAG 18L-BIA-6BAR | 84 | 4047416704241 | Accessori | 1 pz | €/pz | 4 - 11
7747202343 | MAG 25L | Vaso espansione Logafix MAG 25L-BIA-6BAR | 95 | 4047416704258 | Accessori | 1 pz | €/pz | 4 - 11
7747202344 | MAG 35L | Vaso espansione Logafix MAG 35L-BIA-6BAR | 122 | 4047416704265 | Accessori | 1 pz | €/pz | 4 - 11
7747204426 | SB 20 212 E | Portata 2-12 l/min - filetto esterno 1” | 214 | 0 | Accessori | 1 pz | €/pz | 4
7747204427 | SB 20 820 E | Portata 8-20 l/min - filetto esterno 1” | 214 | 0 | Accessori | 1 pz | €/pz | 4
7747204428 | SB 25 104 0E | Portata 10-40 l/min - filetto esterno 1 ¼” | 225 | 0 | Accessori | 1 pz | €/pz | 4
7747204429 | SB 20 212 I | Portata 2-12 l/min - filetto interno ¾” | 214 | 0 | Accessori | 1 pz | €/pz | 4
7747204430 | SB 20 820 1I | Portata 8-20 l/min - filetto interno ¾” | 214 | 0 | Accessori | 1 pz | €/pz | 4
7747204431 | SB 25 104 0I | Portata 10-40 l/min - filetto interno 1” | 225 | 0 | Accessori | 1 pz | €/pz | 4
7747204698 | Sensore di umidità | Consente di proteggere, durante la modalità raffrescamento, zone particolarmente umide dalla formazione di condensa, arrestando il funzionamento della macchina. È possibile collegare più sensori di questo tipo in parallelo, fino ad un massimo di 5 | 107 | 4047416826097 | Accessori per HP | 1 pz | €/pz | 8
7747208515 | SBHT20212I | Portata 2-12 l/min - filetto interno ¾” | 244 | 0 | Accessori | 1 pz | €/pz | 4
7747208516 | SBHT20830I | Portata 8-20 l/min - filetto interno ¾” | 244 | 0 | Accessori | 1 pz | €/pz | 4
7747208517 | SBHT251040I | Portata 10-40 l/min - filetto interno 1” | 261 | 0 | Accessori | 1 pz | €/pz | 4
7747208518 | SBHT322070I | Portata 20-70 l/min - filetto interno 1 ¼” | 329 | 0 | Accessori | 1 pz | €/pz | 4
7747208687 | RNA Speciale | Neutralizzazione di condensa RNA Speciale per caldaie a gasolio da 55 e 68 kW con flessibile condensa DN 25 e altezza ingresso condensa 90 mm | 580 | 4057749104748 | Accessori per gasolio | 1 pz | €/pz | 2 - 11
7747208688 | Kit di manutenzione RNA-Speciale | Kit di manutenzione per RNA-Speciale, per caldaie a gasolio, composto da carboni attivi e granulato di neutralizzazione in sacchetto | 277 | 4057749104755 | Accessori per gasolio | 1 pz | €/pz | 2 - 11
7747210022 | Curva 87° | Curva 87°, Ø 60/100 mm PP - Met bianco | 43 | 0 | Sistemi fumari | 1 pz | €/pz | 6
7747215367 |  | Adattatore partenza curvo Ø 80/125 con terminale per evacuazione prodotti della combustione a parete | 296 | 0 | Sistemi fumari | 1 pz | €/pz | 6
7747222358 | Staffe a parete | Staffe di supporto a muro unità esterna Split. Solo per AWS ODU split con monoventilatore; ODU Split 2, 4, 6, 8, fino a 80 kg | 183 | 4051516946685 | Accessori per HP | 1 pz | €/pz | 8
7747222484 | Stratos PICO 30/1-6 | Circolatore elettronico tipo Wilo Stratos PICO 30/1-6 | 467 | 0 | Circolatori | 1 pz | €/pz | 11
7747222633 | Stratos 25/1-4 | Circolatore elettronico tipo Wilo Stratos 25/1-4 | 785 | 4048482075655 | Circolatori | 1 pz | €/pz | 11
7747222634 | Wilo Stratos 25/1-10 | Circolatore elettronico tipo Wilo Stratos 25/1-10 | 1030 | 0 | Circolatori | 1 pz | €/pz | 11
7747222635 | Stratos 30/1-4 | Circolatore elettronico tipo Wilo Stratos 30/1-4 | 869 | 0 | Circolatori | 1 pz | €/pz | 11
7747222636 | Wilo Stratos 30/1-10 | Circolatore elettronico tipo Wilo Stratos 30/1-10 | 1090 | 0 | Circolatori | 1 pz | €/pz | 11
7747222637 | Stratos 32/1-10 | Circolatore elettronico tipo Wilo Stratos 32/1-10 | 1170 | 0 | Circolatori | 1 pz | €/pz | 11
7747222638 | Stratos 40/1-10 | Circolatore elettronico tipo Wilo Stratos 40/1-10 | 1250 | 0 | Circolatori | 1 pz | €/pz | 11
7747222639 | Stratos 50/1-10 | Circolatore elettronico tipo Wilo Stratos 50/1-10 | 1450 | 0 | Circolatori | 1 pz | €/pz | 11
7747301407 | BE-A 1.1-17 | Bruciatore Logatop 18-21,5 kW | 1560 | 0 | Bruciatori soffiati a gasolio | 1 pz | €/pz | 2
7747301408 | BE-A 1.1-21 | Bruciatore Logatop 21,5-26 kW | 1580 | 0 | Bruciatori soffiati a gasolio | 1 pz | €/pz | 2
7747301409 | BE-A 1.1-28 | Bruciatore Logatop 27,5-33 kW | 1610 | 0 | Bruciatori soffiati a gasolio | 1 pz | €/pz | 2
7747301410 | BE-A 2.1-34 | Bruciatore Logatop 36,0-45 kW | 1630 | 0 | Bruciatori soffiati a gasolio | 1 pz | €/pz | 2
7747301411 | BE-A 2.1-45 | Bruciatore Logatop 42-51 kW | 1660 | 0 | Bruciatori soffiati a gasolio | 1 pz | €/pz | 2
7747301412 | BE-A 2.1-55 | Bruciatore Logatop 51,5-59 kW | 1680 | 0 | Bruciatori soffiati a gasolio | 1 pz | €/pz | 2
7747301413 | BE-A 2.1-68 | Bruciatore Logatop 62-70 kW | 1730 | 0 | Bruciatori soffiati a gasolio | 1 pz | €/pz | 2
7747304772 | Logalux L135/2R | Bollitore per acqua calda sanitaria a basamento da 135 l, versione /2R | 1370 | 4047416656106 | Bollitori e accumulatori | 1 pz | €/pz | 7 | [5 empty] | 135 | 48 | B
7747304777 | Logalux L160/2R | Bollitore per acqua calda sanitaria a basamento da 160 l, versione /2R | 1480 | 4047416656304 | Bollitori e accumulatori | 1 pz | €/pz | 7 | [5 empty] | 160 | 53 | B
7747304782 | Logalux L200/2R | Bollitore per acqua calda sanitaria a basamento da 200 l, versione /2R | 1520 | 4047416656502 | Bollitori e accumulatori | 1 pz | €/pz | 7 | [5 empty] | 200 | 59 | B
7747308272 | ASM10 | Modulo ripartitore bus per Logamatic EMS plus per il collegamento fino a 6 moduli EMS plus (1 ingresso e 5 uscite) | 111 | 0 | Accessori per Termoregolazione | 1 pz | €/pz | 5
7747310193 | FM444 | Modulo funzione per generatori energia rinnovabile. Dotato di 2 sonde da 6 mm e 2 sonde da 9 mm a contatto. | 583 | 4047416759487 | Accessori per Termoregolazione | 1 pz | €/pz | 5
7747310215 | FM458 | Modulo funzione per la strategia di regolazione di impianti fino a 4 caldaie. Dotato di sonda FK. Massimo 2 moduli per impianto. | 901 | 4047416760124 | Accessori per Termoregolazione | 1 pz | €/pz | 5
7747310353 | GB225 BE 55 | Generatore di calore a basamento Logano plus GB225 BE da 55 kW a condensazione, con bruciatore soffiato monostadio Logatop BE, con termoregolazione EMS plus BC10/MC10. Versione a gasolio | 9890 | 4047416772363 | Generatore di calore a basamento Logano plus GB225 BE | 1 pz | €/pz | 2 | A |  | 57 |  | 90
7747310354 | GB225 BE 68 | Generatore di calore a basamento Logano plus GB225 BE da 68 kW a condensazione, con bruciatore soffiato monostadio Logatop BE, con termoregolazione EMS plus BC10/MC10. Versione a gasolio | 11540 | 4047416772387 | Generatore di calore a basamento Logano plus GB225 BE | 1 pz | €/pz | 2
7747310475 | Logamatic 4321 | Apparecchio di regolazione digitale a temperatura scorrevole per caldaie a basamento di media e grande potenza, gestione di un circuito di riscaldamento. 4 slot liberi per espansioni. Gestore Master di più caldaie in sequenza con modulo aggiuntivo. Comprensivo di: CM431 - modulo controller scheda madre a microprocessore; ZM434 - modulo centrale per 1 circuito di riscaldamento e comando bruciatore; MEC2 - Mobiler Logamatic Controller unità di comando per la parametrizzazione e il controllo di impianti di riscaldamento integrati, dotato di sonda della temperatura ambiente e radioricevitore delle funzioni orologio | 1950 | 4047416818535 | Termoregolazione | 1 pz | €/pz | 5
7747310496 | Logamatic 4322 | Apparecchio di regolazione digitale a temperatura scorrevole per caldaie a basamento di media e grande potenza, gestione di un circuito di riscaldamento. 4 slot liberi per espansioni. Gestore Master di più caldaie in sequenza con modulo aggiuntivo. Comprensivo di: CM431 - modulo controller scheda madre a microprocessore; ZM434 - modulo centrale per 1 circuito di riscaldamento e comando bruciatore; senza MEC2 (con solo display di caldaia) | 1690 | 4047416818740 | Termoregolazione | 1 pz | €/pz | 5
7747310528 | Logamatic 4323 | Apparecchio di regolazione autonomo digitale a temperatura scorrevole per la gestione di circuiti di riscaldamento, oppure come ulteriore espansione in abbinamento ad altre regolazioni 4000. 4 slot liberi per espansioni. Comprensivo di: CM431 - modulo controller scheda madre a microprocessore; ZM433 - modulo centrale per 1 circuito di riscaldamento; MEC2 - Mobiler Logamatic Controller unità di comando per la parametrizzazione e il controllo di impianti di riscaldamento integrati, dotato di sonda della temperatura ambiente e radioricevitore delle funzioni orologio | 1950 | 4047416819068 | Termoregolazione | 1 pz | €/pz | 5
7747310795 | G125-21 ECO | Caldaia a basamento Logano G125 ECO 21 (da 17-21 kW), per funzionamento con bruciatore a gas o gasolio, senza termoregolazione. Dal 26 settembre 2015, caldaia utilizzabile solo nel caso di sostituzione di generatore equivalente | 1550 | 4047416852454 | Generatore di calore a basamento Logano G125 ECO per sostituzione | 1 pz | €/pz | 2
7747310796 | G125-28 ECO | Caldaia a basamento Logano G125 ECO 28 (da 22-28 kW), per funzionamento con bruciatore a gas o gasolio, senza termoregolazione. Dal 26 settembre 2015, caldaia utilizzabile solo nel caso di sostituzione di generatore equivalente | 1780 | 4047416852461 | Generatore di calore a basamento Logano G125 ECO per sostituzione | 1 pz | €/pz | 2
7747310797 | G125-34 ECO | Caldaia a basamento Logano G125 ECO 34 (da 29-34 kW), per funzionamento con bruciatore a gas o gasolio, senza termoregolazione. Dal 26 settembre 2015, caldaia utilizzabile solo nel caso di sostituzione di generatore equivalente | 2050 | 4047416852478 | Generatore di calore a basamento Logano G125 ECO per sostituzione | 1 pz | €/pz | 2
7747311637 | GB202 62 | Generatore di calore a basamento Logano plus GB202 62 kW a condensazione, solo riscadamento, con bruciatore integrato. Versione metano convertibile GPL | 6190 | 4047416926643 | Generatore di calore a basamento a condensazione a gas | 1 pz | €/pz | 2 | A |  | 58 |  | 92
7747311638 | GB202 95 | Generatore di calore a basamento Logano plus GB202 95 kW a condensazione, solo riscadamento, con bruciatore integrato. Versione metano convertibile GPL | 9050 | 4047416926650 | Generatore di calore a basamento a condensazione a gas | 1 pz | €/pz | 2
7747312232 | Kit pulizia caldaia | Kit per la pulizia dello scambiatore e della camera di combustione, costituita da due spazzole con relative prolunghe | 133 | 4051516928131 | Accessorio | 1 pz | €/pz | 2
7747380038 |  | Conversa universale per tetto inclinato | 30 | 4010009993520 | Sistemi fumari | 1 pz | €/pz | 6
7747380044 |  | Camino per evacuazione verticale fuori tetto | 161 | 4010009993636 | Sistemi fumari | 1 pz | €/pz | 6
7747380046 |  | Adattatore da Ø 80 a Ø 80/125 concentrico | 32 | 4010009993650 | Sistemi fumari | 1 pz | €/pz | 6
7747380047 | Curva 90° | Curva 90° Ø 80 | 14 | 4010009993667 | Sistemi fumari | 1 pz | €/pz | 6
7747380048 | Curva 45° | Curva 45° Ø 80 | 13 | 4010009993674 | Sistemi fumari | 1 pz | €/pz | 6
7747380049 | Prolunga | Prolunga Ø 80 L = 500 mm | 18 | 4010009993681 | Sistemi fumari | 1 pz | €/pz | 6
7747380050 | Prolunga | Prolunga Ø 80 L = 1000 mm | 22 | 4010009993698 | Sistemi fumari | 1 pz | €/pz | 6
7747380051 | Prolunga | Prolunga Ø 80 L = 2000 mm | 43 | 4010009993704 | Sistemi fumari | 1 pz | €/pz | 6
7747380758 | Adattatore 90° Ø 80/125 mm | Adattatore partenza curvo a 90° Ø 80/125 mm con prese di analisi combustione | 156 | 4010009150831 | Sistemi fumari | 1 pz | €/pz | 6
7747380759 | Adattatore 90° da Ø 80/125 mm a Ø 60/100 mm | Adattatore partenza curvo a 90° Ø 60/100 mm con prese di analisi combustione | 59 | 4010009150862 | Sistemi fumari | 1 pz | €/pz | 6
7747380760 | Sdoppiatore da Ø 80/125 mm a Ø 80/80 mm | Sdoppiatore Ø 80-80 mm | 67 | 4010009150893 | Sistemi fumari | 1 pz | €/pz | 6
7747550001 | Logalux PL 750 | Bollitore solare inerziale ad effetto termosifone | 3270 | 4047416820835 | Bollitori e accumulatori | 1 pz | €/pz | 7
7747550171 | WT 30-1-G1 | Scambiatore condensatore per recupero di calore lato combusti di caldaie convenzionali a gas Logano G215 WS | 7700 | 4047416824734 | Accessori | 1 pz | €/pz | 2
7747550328 | Logalux PL 1000 | Bollitore solare inerziale ad effetto termosifone | 4130 | 4047416897998 | Bollitori e accumulatori | 1 pz | €/pz | 7
8718530472 | SBP | Pompa di riempimento solare. Unità compatta di pulizia e riempimento per grandi e piccoli impianti solari con pompa a girante autoadescante a secco (girante speciale di perbunan resistente al glicole), serbatoio di grande capacità (30 litri), tubo flessibile con raccordi Ø ½” resistente alle alte temperature da -40 °C a 170° C, connettore per allacciamento alla rete elettrica 230 V, assorbimento 370 W, prevalenza massima 50 m, portata massima 30 l/min, carico permanente massimo a 90 °C, peso 21,6 kg. Dimensioni: A 985 x L 495 x P 555 mm (senza flessibili) | 982 | 4047416690001 | Accessori | 1 pz | €/pz | 4
8718530938 | SKN4.0-S | Collettore solare piano verticale Logasol | 697 | 4051516040161 | Accessori | 1 pz | €/pz | 4
8718530939 | SKN4.0-W | Collettore solare piano orizzontale Logasol | 842 | 4051516040178 | Accessori | 1 pz | €/pz | 4
8718530980 | FKI3-2 | Copertura in tegole/embrici | 637 | 4051516044404 | Accessori | 1 pz | €/pz | 4
8718530986 | FKI9-2 | Copertura in tegole/embrici | 504 | 4051516044466 | Accessori | 1 pz | €/pz | 4
8718530987 | FKI11-2 | Copertura in tegole/embrici | 707 | 4051516044473 | Accessori | 1 pz | €/pz | 4
8718530988 | FKI12-2 | Copertura in tegole/embrici | 330 | 4051516044480 | Accessori | 1 pz | €/pz | 4
8718530992 | FKI15-2 | Copertura in ardesia/scandole | 357 | 4051516044527 | Accessori | 1 pz | €/pz | 4
8718530998 | FKI21-2 | Copertura in ardesia/scandole | 562 | 4051516044589 | Accessori | 1 pz | €/pz | 4
8718530999 | FKI23-2 | Copertura in ardesia/scandole | 784 | 4051516044596 | Accessori | 1 pz | €/pz | 4
8718531000 | FKI24-2 | Copertura in ardesia/scandole | 370 | 4051516044602 | Accessori | 1 pz | €/pz | 4
8718531004 | Kit base collettore singolo | Kit telaio base per integrazione nel tetto di un singolo collettore solare verticale. Composto da profilo sagomato d’integrazione superiore + inferiore, profilo laterale destro + sinistro e materiale per il fissaggio. | 696 | 4051516044640 | Accessori | 1 pz | €/pz | 4
8718531010 | Kit base collettore singolo | Kit base di integrazione singolo collettore solare orizzontale. Composto da profilo sagomato d’integrazione superiore + inferiore, profilo laterale destro + sinistro e materiale per il fissaggio. | 669 | 4051516044701 | Accessori | 1 pz | €/pz | 4
8718531011 | Kit base due collettori | Kit base di integrazione di due collettori solari orizzontali. Composto da profilo sagomato di integrazione superiore + inferiore, profilo laterale destro + sinistro, listello di copertura e materiale per il fissaggio. | 881 | 4051516044718 | Accessori | 1 pz | €/pz | 4
8718531012 | Kit ampliamento | Kit di ampliamento in orizzontale per integrazione di singolo collettore solare orizzontale, da usarsi per ciascun ulteriore collettore. Composto da: profilo sagomato d’integrazione superiore e inferiore, listello di copertura, materiale per il fissaggio. È necessario l’abbinamento al sopra citato “kit base per due collettori”. | 471 | 4051516044725 | Accessori | 1 pz | €/pz | 4
8718531017 | FKA5-2 | Kit base montaggio sopra tetto per collettori solari verticali, da usarsi per ciascuna fila di collettori. Composto da guide profilate in alluminio e materiale di fissaggio per il primo collettore. È necessario l’abbinamento ad un sistema di fissaggio al tetto in caso di installazione sopra tetto o a un kit per elevazione. | 63 | 4051516044763 | Accessori | 1 pz | €/pz | 4
8718531018 | FKA6-2 | Kit di ampliamento montaggio sopra tetto per collettori solari verticali, da usarsi per ciascun ulteriore collettore. Composto da guide profilate in alluminio e materiale per il fissaggio. È necessario l’abbinamento al kit base di montaggio e ad un sistema di fissaggio al tetto in caso di installazione sopra tetto o a un kit per elevazione. | 61 | 4051516044770 | Accessori | 1 pz | €/pz | 4
8718531019 | FKA7-2 | Kit base montaggio sopra tetto per collettori solari orizzontali, da usarsi per il primo collettore di una serie. Composto da guide profilate in alluminio e materiale per il fissaggio. È necessario l’abbinamento ad uno dei kit di fissaggio sopra tetto in caso di installazione sopra tetto o a un kit per elevazione. | 120 | 4051516044787 | Accessori | 1 pz | €/pz | 4
8718531022 | FKA8-2 | Kit di ampliamento montaggio sopra tetto per collettori solari orizzontali, da usarsi per ciascun ulteriore collettore di una serie. Composto da guide profilate in alluminio e materiale per il fissaggio. È necessario l’abbinamento al Kit base montaggio sopra tetto e ad uno dei kit di fissaggio sopra tetto in caso di installazione sopra tetto o a un kit per elevazione. | 113 | 4051516044794 | Accessori | 1 pz | €/pz | 4
8718531023 | FKA3-2 | Kit di fissaggio per tetti a tegole curva ed embrici, da usarsi con ciascun collettore verticale. | 66 | 4051516044800 | Accessori | 1 pz | €/pz | 4
8718531024 | FKA9-2 | Kit di fissaggio per tetto di ardesia/scandole, da usarsi con ciascun collettore orizzontale. | 93 | 4051516044817 | Accessori | 1 pz | €/pz | 4
8718531025 | FKA 4-2 | Kit di fissaggio universale | 85 | 4051516044824 | Accessori | 1 pz | €/pz | 4
8718531026 | FKA11-2 | Kit base guida profilata aggiuntiva per collettori verticali, da usarsi per ciascuna fila di collettori in installazioni sopra tetto o su tetto piano a partire da un’altezza di 20 m e fino a 100 m e carichi di neve da 2 a 3,1 kN/m2. Composto da guida profilata in alluminio e materiale per il fissaggio. In caso di installazione sopra tetto è necessario l’abbinamento ad un kit di fissaggio aggiuntivo neve | 42 | 4051516044831 | Accessori | 1 pz | €/pz | 4
8718531027 | FKA12-2 | Kit di ampliamento guida profilata aggiuntiva per collettori verticali, da usarsi con ciascun ulteriore collettore in caso di installazioni sopra tetto o su tetto piano a partire da un’altezza di 20 m fino a 100 m e carichi di neve da 2 a 3,1 kN/m2. Composto da guide profilate in alluminio e materiale per il fissaggio. È necessario l’abbinamento al kit base relativo e in caso di installazione sopra tetto ad uno dei kit di fissaggio aggiuntivi neve | 41 | 4051516044848 | Accessori | 1 pz | €/pz | 4
8718531028 | FKA15-2 | Kit di fissaggio aggiuntivo neve per tetti a tegole curve/embrici per collettori verticali, da usarsi per ciascun collettore in caso di installazioni sul tetto a partire da un’altezza di 20 m fino a 100 m e carichi di neve da 2 a 3,1 kN/m2. Composto da guide profilate in alluminio, ganci di fissaggio e materiale di fissaggio (2 pezzi). | 139 | 4051516044855 | Accessori | 1 pz | €/pz | 4
8718531029 | FKA16-2 | Kit di fissaggio aggiuntivo neve per tetti in ardesia/scandole per collettori verticali, da usarsi per ciascun collettore in caso di installazioni sul tetto a partire da un’altezza di 20 m fino a 100 m e carichi di neve da 2 a 3,1 kN/m2. Composto da guide profilate in alluminio, ganci speciali per il fissaggio e materiale di fissaggio (2 pezzi). | 83 | 4051516044862 | Accessori | 1 pz | €/pz | 4
8718531030 | FKA17-2 | Kit di fissaggio aggiuntivo per neve su tetto (universale) per collettori verticali, da usarsi per ciascun collettore in caso di installazioni su tetto a partire da un’altezza di 20 m e fino a 100 m e carichi di neve da 2 a 3,1 kN/m2. È composto da guide profilate in alluminio, martinetti a vite per il fissaggio al travetto e materiale di fissaggio (2 pezzi). | 86 | 4051516044879 | Accessori | 1 pz | €/pz | 4
8718531031 | FKF3-2 | Kit telaio base per installazione su tetto piano dei collettori verticali, da usarsi per ciascuna fila di collettori. Composto da telaio di sostegno, con angolo d’inclinazione regolabile fra 30° e 60°, guide profilate in alluminio e materiale per il montaggio. È necessario l’abbinamento al kit di vasche di appesantimento oppure il fissaggio diretto a sottostrutture. | 299 | 4051516044886 | Accessori | 1 pz | €/pz | 4
8718531032 | FKF4-2 | Kit telaio di ampliamento per installazione su tetto piano dei collettori verticali, da usarsi per ogni ulteriore collettore. Composto da telaio di sostegno, con angolo d’inclinazione regolabile fra 30° e 60°, guide profilate in alluminio e materiale per il montaggio. È necessario l’abbinamento al kit telaio base e al kit di vasche di appesantimento o in alternativa a quest’ultimo, è necessario il fissaggio diretto a sottostrutture. | 197 | 4051516044893 | Accessori | 1 pz | €/pz | 4
8718531033 | FKF5-2 | Kit telaio base per installazione su tetto piano del collettore orizzontale, da usarsi per ciascuna fila di collettori. Composto da telaio di sostegno, con angolo d’inclinazione regolabile fra 30° e 60° e guide profilate in alluminio, materiale per il montaggio. È necessario l’abbinamento al kit di vasche di appesantimento o in alternativa a quest’ultimo, è necessario il fissaggio diretto a sottostrutture. | 301 | 4051516044909 | Accessori | 1 pz | €/pz | 4
8718531034 | FKF6-2 | Kit telaio di ampliamento per installazione su tetto piano del collettore orizzontale, da usarsi per ogni ulteriore collettore. Composto da telaio di sostegno, con angolo d’inclinazione regolabile fra 30° e 60°, guide profilate in allminio e materiale per il montaggio. È necessario l’abbinamento al kit telaio base e al kit di vasche di appesantimento o in alternativa a quest’ultimo, è necessario il fissaggio diretto a sottostrutture. | 245 | 4051516044916 | Accessori | 1 pz | €/pz | 4
8718531035 | FKF7-2 | Kit di vasche per installazione su tetto piano dei collettori verticali; | 107 | 4051516044923 | Accessori | 1 pz | €/pz | 4
8718531036 | FKF8-2 | KIt di supporto aggiuntivo per installazione su tetto piano dei collettori verticali, da usarsi per ciascun collettore con vasche di appesantimento, presso il terzo, quinto, settimo e nono collettore. | 149 | 4051516044930 | Accessori | 1 pz | €/pz | 4
8718531037 | FKF9-2 | Kit di supporto aggiuntivo per installazione su tetto piano dei collettori orizzontali, da usarsi per ciascun collettore per altezze dell’edificio fino a 100 m oppure in presenza di carico di neve fino a 3,8 kN/m2 oppure nelle installazione su tetto piano con vasche di appesantimento. Composto da telaio in alluminio con angolo d’inclinazione regolabile e materiale di fissaggio. È necessario l’abbinamento ai kit telaio base o ampliamento. | 114 | 4051516044947 | Accessori | 1 pz | €/pz | 4
8718531048 | ELT5 | Kit disareatore per collettori solari verticali, installabile direttamente sul collettore o sotto il tetto, non necessario quando sono installate le stazioni solari Logasol KS0105 e KS0110. Composto da sistema di sfiato automatico resistente alle alte temperature con rubinetto di blocco, vaso separazione aria in ottone e raccordi di tipo bicono Ø ¾”x 18 mm e con portagomma. | 115 | 4051516045036 | Accessori | 1 pz | €/pz | 4
8718531431 |  | Kit di connessione idraulica per installazione su tetto piano dei collettori solari verticali, da usarsi per ciascuna fila di collettori. Composto da manicotti in gomma speciale con anima reticolare in nylon, fascette di fissaggio, innesto angolare a baionetta e raccordi di tipo bicono Ø ¾”x 18 mm. | 63 | 4051516181444 | Accessori | 1 pz | €/pz | 4
8718531432 |  | Kit di connessione idraulica per installazione integrata nel tetto dei collettori solari verticali, da usarsi per ciascuna fila di collettori. Composto da tubi speciali in gomma con anima reticolare in nylon (da 1 metro), fascette di fissaggio, innesto angolare a baionetta e raccordi di tipo bicono Ø ¾”x 18 mm. | 105 | 4051516181451 | Accessori | 1 pz | €/pz | 4
8718531433 |  | Kit connessione idraulica per installazione sopra tetto dei collettori solari verticali, da usarsi per ciascuna fila di collettori. Composto da tubi speciali in gomma con anima reticolare in nylon (da 1 metro), fascette di fissaggio e raccordi di tipo bicono Ø ¾”x 18 mm. | 79 | 4051516181468 | Accessori | 1 pz | €/pz | 4
8718532807 | FKA7-2T | Kit base montaggio sopra tetto per collettore orizzontale, da usarsi per il primo collettore di una serie. Composto da guide profilate in alluminio e materiale per il fissaggio. È necessario l’abbinamento ad uno dei kit di fissaggio sopra tetto in caso di installazione sopra tetto o a un kit per elevazione. | 117 | 4051516724207 | Accessori | 1 pz | €/pz | 4
8718532808 | FKA8-2T | Kit di ampliamento montaggio sopra tetto per collettore orizzontale, da usarsi per ciascun ulteriore collettore di una serie. Composto da guide profilate in alluminio e materiale per il fissaggio. È necessario l’abbinamento al Kit base montaggio sopra tetto e ad uno dei kit di fissaggio sopra tetto in caso di installazione sopra tetto o a un kit per elevazione. | 94 | 4051516724214 | Accessori | 1 pz | €/pz | 4
8718532809 | FKF5-2T | Kit telaio base per installazione su tetto piano del collettore orizzontale, da usarsi per ciascuna fila di collettori. Composto da telaio di sostegno, con angolo d’inclinazione regolabile fra 30° e 60° e guide profilate in alluminio, materiale per il montaggio. È necessario l’abbinamento al kit di vasche di appesantimento o in alternativa a quest’ultimo, è necessario il fissaggio diretto a sottostrutture. | 238 | 4051516724221 | Accessori | 1 pz | €/pz | 4
8718532810 | FKF6-2T | Kit telaio di ampliamento per installazione su tetto piano del collettore orizzontale, da usarsi per ogni ulteriore collettore. Composto da telaio di sostegno, con angolo d’inclinazione regolabile fra 30° e 60°, guide profilate in allminio e materiale per il montaggio. È necessario l’abbinamento al kit telaio base e al kit di vasche di appesantimento o in alternativa a quest’ultimo, è necessario il fissaggio diretto a sottostrutture. | 221 | 4051516724238 | Accessori | 1 pz | €/pz | 4
8718532816 | FS7 | Kit connessione idraulica per connettere in serie tra loro due file di collettori solari verticali disposte l’una sopra l’altra, da usarne uno per ciascuna fila aggiuntiva. Composto da tubo flessibile in acciaio da 1 metro con isolamento termico resistente a raggi UV ed alle alte temperature, con innesto angolare a baionetta e raccordi di tipo bicono. | 104 | 4051516724290 | Accessori | 1 pz | €/pz | 4
8718532817 | ELT6 | Kit disareatore per collettori solari SKT1.0, installabile direttamente sul collettore o sotto il tetto, non necessario quando sono installate le stazioni solari Logasol KS0105 e KS0110. Composto da sistema di sfiato automatico resistente alle alte temperature con rubinetto di blocco, vaso separazione aria in ottone e raccordi di tipo bicono Ø ¾”x 18 mm. | 92 | 4051516724306 | Accessori | 1 pz | €/pz | 4
8718532821 | SKT1.0-S | Collettore solare piano verticale Logasol | 842 | 4051516741495 | Accessori | 1 pz | €/pz | 4
8718532837 | FKI9-2T | Copertura in tegole/embrici | 462 | 4051516724313 | Accessori | 1 pz | €/pz | 4
8718532838 | FKI11-2T | Copertura in tegole/embrici | 874 | 4051516724320 | Accessori | 1 pz | €/pz | 4
8718532839 | FKI12-2T | Copertura in tegole/embrici | 379 | 4051516724337 | Accessori | 1 pz | €/pz | 4
8718532840 | FKI21-2T | Copertura in ardesia/scandole | 406 | 4051516724344 | Accessori | 1 pz | €/pz | 4
8718532841 | FKI23-2T | Copertura in ardesia/scandole | 648 | 4051516724351 | Accessori | 1 pz | €/pz | 4
8718532842 | FKI24-2T | Copertura in ardesia/scandole | 295 | 4051516724368 | Accessori | 1 pz | €/pz | 4
8718532843 | Kit base collettore singolo | Kit telaio base per integrazione di un singolo collettore solare orizzontale. Composto da profilo sagomato d’integrazione superiore + inferiore, profilo laterale destro + sinistro e materiale per il fissaggio. | 1180 | 4051516724375 | Accessori | 1 pz | €/pz | 4
8718532844 | Kit base due collettori | Kit telaio base per integrazione nel tetto di due collettori solari orizzontali. Composto da profilo sagomato di integrazione superiore + inferiore, profilo laterale destro + sinistro, listello di copertura e materiale per il fissaggio. | 1480 | 4051516724382 | Accessori | 1 pz | €/pz | 4
8718532845 | Kit ampliamento | Kit di ampliamento in orizzontale per integrazione, da usarsi per ciascun ulteriore collettore. Composto da: profilo sagomato d’integrazione superiore e inferiore, listello di copertura, materiale per il fissaggio. È necessario l’abbinamento al kit base per due collettori. | 650 | 4051516724399 | Accessori | 1 pz | €/pz | 4
8718532864 | SKT1.0-W | Collettore solare piano orizzontale Logasol | 720 | 4051516741525 | Accessori | 1 pz | €/pz | 4
8718532910 | FKI5-2T | Copertura in tegole/embrici | 866 | 4051516724405 | Accessori | 1 pz | €/pz | 4
8718532911 | FKI6-2T | Copertura in tegole/embrici | 440 | 4051516724412 | Accessori | 1 pz | €/pz | 4
8718532913 | FKI17-2T | Copertura in ardesia/scandole | 598 | 4051516724429 | Accessori | 1 pz | €/pz | 4
8718532914 | FKI18-2T | Copertura in ardesia/scandole | 299 | 4051516724436 | Accessori | 1 pz | €/pz | 4
8718532916 | FKI39-2T | Kit telaio base per integrazione nel tetto di due collettori solari verticali. Composto da profilo sagomato di integrazione superiore + inferiore, profilo laterale destro + sinistro, listello di copertura e materiale per il fissaggio. | 1030 | 4051516724443 | Accessori | 1 pz | €/pz | 4
8718532917 | FKI40-2T | Kit telaio di ampliamento in orizzontale per integrazione nel tetto di un ulteriore singolo collettore solare verticale. Composto da profilo sagomato d’integrazione superiore + inferiore, listello di copertura e materiale per il fissaggio. Necessità di abbinamento al sopra citato “kit telaio base per due collettori”. | 473 | 4051516724450 | Accessori | 1 pz | €/pz | 4
8718532934 | Valvola a 2 vie per cascata (G1” F - G¾” F) | Valvola a 2 vie per cascata (G1” F - G¾” F) | 197 | 4051516725624 | Accessori | 1 pz | €/pz | 7
8718532940 | ZPS2 | ZPS2 - Gruppo di ricircolo sanitario. Installabile all’interno del singolo Logalux FS27/3 o FS40/3, oppure all’esterno della versione in cascata prescelta | 296 | 4051516725686 | Accessori | 1 pz | €/pz | 7
8718532953 | CKN2.0-S | Collettore solare piano verticale Logasol | 564 | 4051516731373 | Solare termico | 1 pz | €/pz | 4
8718533099 |  | Kit connessione idraulica per installazione sopra tetto e integrata nel tetto dei collettori solari verticali, da usarsi per ciascuna fila di collettori. Composto da tubi flessibili sagomabili in acciaio (da 1 metro) con isolamento termico resistente a raggi UV ed alle alte temperature, con un innesto angolare a baionetta e raccordi di tipo bicono Ø ¾”x 18 mm. | 120 | 4051516735999 | Accessori | 1 pz | €/pz | 4
8718533100 |  | Kit connessione idraulica per installazione su tetto piano e sopra tetto inclinato mediante telai inclinati, di collettori solari verticali, da usarsi per ciascuna fila di collettori. Composto da isolamento termico resistente a raggi UV ed alle alte temperature, innesti angolari a baionetta e raccordi di tipo bicono Ø ¾”x 18 mm. | 68 | 4051516736002 | Accessori | 1 pz | €/pz | 4
8718540518 | Logalux H65W | Bollitore per acqua calda sanitaria, verticale da 65 l. Installazione solo a parete, sospeso | 888 | 4047416397801 | Bollitori e accumulatori | 1 pz | €/pz | 7 | [5 empty] | 64 | 73.8 | D
8718540942 |  | Kit di aggancio/fissaggio a parete per bollitore H65W da abbinare a caldaie GB172. Composto da telaio distanziatore, staffa di supporto e materiale di fissaggio | 130 | 4047416715582 | Accessori | 1 pz | €/pz | 7
8718541060 | Logalux SM400/5 E | Logalux SM400/5 E | 1560 | 4051516066277 | Bollitori e accumulatori | 1 pz | €/pz | 7 | [5 empty] | 371.1 | 100 | C
8718541200 | Logalux SM290/5 E | Logalux SM290/5 E | 1380 | 4051516066291 | Bollitori e accumulatori | 1 pz | €/pz | 7 | [5 empty] | 290 | 93 | C
8718541221 | Logalux SF 300/5 | Logalux SF 300/5 | 1200 | 4051516104313 | Bollitori e accumulatori | 1 pz | €/pz | 7 | [5 empty] | 300 | 74.6 | C
8718541233 | Logalux SF 400/5 | Logalux SF 400/5 | 1340 | 4051516104320 | Bollitori e accumulatori | 1 pz | €/pz | 7 | [5 empty] | 396.9 | 89.6 | C
8718541295 | Logalux SM290/5 E W | Logalux SM290/5 E W | 1380 | 4051516066307 | Bollitori e accumulatori | 1 pz | €/pz | 7 | [5 empty] | 290 | 93 | C
8718541306 | Logalux SM300/5 | Logalux SM300/5 | 1290 | 4051516108816 | Bollitori e accumulatori | 1 pz | €/pz | 7 | [5 empty] | 290 | 80 | C
8718541311 | Logalux SM300/5 W | Logalux SM300/5 W | 1290 | 4051516104382 | Bollitori e accumulatori | 1 pz | €/pz | 7 | [5 empty] | 290 | 80 | C
8718541319 | Logalux SM400/5 E W | Logalux SM400/5 E W | 1560 | 4051516066321 | Bollitori e accumulatori | 1 pz | €/pz | 7 | [5 empty] | 371.1 | 100 | C
8718541326 | Logalux SU300/5 | Logalux SU300/5 | 1200 | 4051516066338 | Bollitori e accumulatori | 1 pz | €/pz | 7 | [5 empty] | 300 | 70 | B
8718541331 | Logalux SU300/5 W - mantello bianco | Logalux SU300/5 W - mantello bianco | 1200 | 4051516066345 | Bollitori e accumulatori | 1 pz | €/pz | 7 | [5 empty] | 300 | 70 | B
8718541335 | Logalux SU400/5 | Logalux SU400/5 | 1530 | 4051516073688 | Bollitori e accumulatori | 1 pz | €/pz | 7 | [5 empty] | 380.9 | 88.3 | C
8718541338 | Logalux SU400/5 W - mantello bianco | Logalux SU400/5 W - mantello bianco | 1530 | 4051516073695 | Bollitori e accumulatori | 1 pz | €/pz | 7 | [5 empty] | 380.9 | 88.3 | C
8718542280 | Logalux SU160/5 | Logalux SU160/5 | 810 | 4051516583675 | Bollitori e accumulatori | 1 pz | €/pz | 7 | [5 empty] | 156.9 | 45.8 | B
8718542406 | Logalux S120/5 | Logalux S120/5 | 827 | 4051516588045 | Bollitori e accumulatori | 1 pz | €/pz | 7 | [5 empty] | 116.3 | 45.4 | B
8718542444 |  | Kit di completamento per l’anodo di serie (trasformazione ad anodo inerte) dotato di appositi raccordi e di spia di segnalazione integrata nel connettore di tipo Schuko | 431 | 4051516621100 | Accessori | 1 pz | €/pz | 7
8718542445 | Scambiatore a spirale | Scambiatore a spirale, con tubi alettati, per bollitori Logalux SU300/5 e SU400/5. A questo scambiatore è possibile collegare un generatore (casi in cui il primo scambiatore fornito di serie nel bollitore, viene collegato al circuito solare). Montato su flangia ed inseribile presso il foro di ispezione anteriore, completo di guarnizione + raccordi filettati e isolati. Superficie di scambio, ca. 1 m2. Potenza di scambio (con lato primario = 600 l/h a 80/50 °C e lato secondario= 10/60 °C), pari a QD 22,5 kW | 612 | 4051516592707 | Accessori | 1 pz | €/pz | 7
8718542449 |  | Flangia cieca frontale, munita di isolamento e di manicotto ”F” da R 1”½, per l’inserimento di una resistenza elettrica ad immersione. Isolamento a corredo. Per Logalux SM300/5 (W); non abbinabile a Logalux SU160/5 (W) | 82 | 4051516592745 | Accessori | 1 pz | €/pz | 7
8718542836 | Logalux SL300/5 | Logalux SL300/5 | 2420 | 4051516299736 | Bollitori e accumulatori | 1 pz | €/pz | 7 | [5 empty] | 290 | 77 | C
8718542837 | Logalux SL300/5 W | Logalux SL300/5 W | 2420 | 4051516564261 | Bollitori e accumulatori | 1 pz | €/pz | 7 | [5 empty] | 290 | 77 | C
8718542841 | Logalux SL400/5 | Logalux SL400/5 | 2870 | 4051516299743 | Bollitori e accumulatori | 1 pz | €/pz | 7 | [5 empty] | 380 | 99.2 | C
8718542842 | Logalux SL400/5 W | Logalux SL400/5 W | 2870 | 4051516564308 | Bollitori e accumulatori | 1 pz | €/pz | 7 | [5 empty] | 380 | 99.2 | C
8718543021 | Logalux SM200/5 | Logalux SM200/5 | 1130 | 4051516583101 | Bollitori e accumulatori | 1 pz | €/pz | 7 | [5 empty] | 190.3 | 64 | C
8718543058 | Logalux SU160/5 W - mantello bianco | Logalux SU160/5 W - mantello bianco | 825 | 4051516621148 | Bollitori e accumulatori | 1 pz | €/pz | 7 | [5 empty] | 156.9 | 45.8 | B
8718543077 | Logalux SU200/5E | Logalux SU200/5E | 1040 | 4051516681951 | Bollitori e accumulatori | 1 pz | €/pz | 7 | [5 empty] | 198.5 | 55 | B
8718543078 | Logalux SU200/5E W - mantello bianco | Logalux SU200/5E W - mantello bianco | 1040 | 4051516681968 | Bollitori e accumulatori | 1 pz | €/pz | 7 | [5 empty] | 198.5 | 55 | B
8718543093 | Logalux SM200/5 W | Logalux SM200/5 W | 1130 | 4051516636524 | Bollitori e accumulatori | 1 pz | €/pz | 7 | [5 empty] | 190.3 | 64 | C
8718545266 | SBB 200 | SBB 200 | 880 | 4051516980672 | Bollitori e accumulatori | 1 pz | €/pz | 7 | [5 empty] | 190.3 | 64 | C
8718545267 | SBB200 W (colore bianco) | SBB200 W (colore bianco) | 880 | 4051516980689 | Bollitori e accumulatori | 1 pz | €/pz | 7 | [5 empty] | 190.3 | 64 | C
8718545271 | SMB 300 | SMB 300 | 1160 | 4051516980726 | Bollitori e accumulatori | 1 pz | €/pz | 7 | [5 empty] | 292 | 80 | C
8718545272 | SMB300 W (colore bianco) | SMB300 W (colore bianco) | 1160 | 4051516980733 | Bollitori e accumulatori | 1 pz | €/pz | 7 | [5 empty] | 292 | 80 | C
8718571695 | Cavo di collegamento | Set cavo di collegamento a modulo EMS. 700mm | 24 | 4047416939025 | Accessori | 1 pz | €/pz | 5
8718575188 | Piastra cieca per ancoraggio bruciatore alla caldaia | Dimensioni: 10x270x270 | 198 | 4047416244709 | Accessori | 1 pz | €/pz | 2
8718575189 | Piastra cieca per ancoraggio bruciatore alla caldaia | Dimensioni: 10x298x298 | 231 | 4047416244716 | Accessori | 1 pz | €/pz | 2
8718576602 | Kit di carico e scarico | Kit di carico e scarico, comprensivo di rubinetto con tappo, manometro ed attacco per vaso di espansione. Attacco MF1"1/2. Montaggio sul ritorno caldaia | 140 | 4047416648781 | Accessori | 1 pz | €/pz | 1
8718576604 | kit valvole M/R | kit valvole di intercettazione Mandata e Ritorno. Attacco MF1”½ a passaggio totale | 239 | 4047416648811 | Accessori | 1 pz | €/pz | 1 - 11
8718576606 | Kit curve 90° | Kit curve 90° per attacco tubazioni verticale. Composto da curva per mandata e ritorno, attacco MF1”½, e gas, attacco MF1" | 155 | 4047416648842 | Accessori | 1 pz | €/pz | 1 - 11
8718576749 | NE 0.1 V3 | NE 0.1 V3 - Sistema di neutralizzazione di condensa-gas. Composto da un recipiente in plastica con cassetto per neutralizzazione e granulato di condensazione.Per potenze nominali fino a 800 kW | 474 | 4047416612157 | Accessori | 1 pz | €/pz | 1 - 11
8718577421 | NE 1.1 V3 | NE 1.1 V3 - Sistema di neutralizzazione di condensa-gas. Composto da: contenitore in plastica con cassetto per granulato, filtro per l’acqua di condensa ed una pompa per la condensa con prevalenza circa 2 m. Per potenze nominali da 50 kW fino a 850 kW | 1170 | 4047416612355 | Accessori | 1 pz | €/pz | 1 - 11
8718578370 | Valvola di non ritorno | Valvola di non ritorno [Ø] 50 mm per GB312 da 90 - 120 - 160 kW necessario nelle cascate con caldaie affiancate | 531 | 4051516025618 | Accessori | 1 pz | €/pz | 2
8718578371 | Valvola di non ritorno | Valvola di non ritorno [Ø] 50 mm per GB312 da 200 - 240 - 280 kW necessario nelle cascate con caldaie affiancate | 593 | 4051516025625 | Accessori | 1 pz | €/pz | 2
8718579778 | Piastra preforata per ancoraggio bruciatore alla caldaia | Dimensione: 10x298x298. Diametro: 210mm | 231 | 4047416784694 | Accessori | 1 pz | €/pz | 2
8718580115 | FM241 verp “EXP” | Modulo funzione per la regolazione di un circuito di riscaldamento miscelato incluso di sonda della temperatura di mandata | 197 | 4051516037260 | Accessori | 1 pz | €/pz | 5
8718580116 | FM242 verp “EXP” | Modulo funzione inseritore di sequenza di 2° stadio o del 2° bruciatore | 168 | 4051516037277 | Accessori | 1 pz | €/pz | 5
8718581772 | Sistema di ancoraggio | Sistema di ancoraggio tra caldaia e bollitore ACS orizzontale per 15 - 22 - 30 kW | 64 | 4051516129095 | Accessori | 1 pz | €/pz | 2
8718581773 | Sistema di ancoraggio | Sistema di ancoraggio tra caldaia e bollitore ACS orizzontale per 40 kW, 50 kW | 73 | 4051516129101 | Accessori | 1 pz | €/pz | 2
8718582021 |  | Adattatore coassiale Ø 80/125 mm in PPtl per Logano plus GB125 BE | 155 | 4051516213510 | Accessori Sistemi fumari | 1 pz | €/pz | 2 - 6
8718582092 | Kit KAS1-KAS2 | Kit KAS1-KAS2 - Tubi di collegamento circuito di riscaldamento per GB212 per 15 - 22 - 30 e 40 kW | 101 | 4051516128098 | Accessori | 1 pz | €/pz | 2
8718582096 | AAS | Kit di collegamento per vaso d’espansione per per 15 - 22 e 30 kW | 146 | 4051516162610 | Accessori | 1 pz | €/pz | 2
8718582663 | Lamierino vaso di espansione | Sistema di fissaggio per vaso di espansione con accumulatore L…/2R | 64 | 4051516162627 | Accessori | 1 pz | €/pz | 2
8718583135 | DO-S kit di base Ø 80/125 mm | DO-S kit di base Ø 80/125 mm | 468 | 4051516182656 | Accessori Sistemi fumari | 1 pz | €/pz | 6
8718583136 | GA-K kit di base | GA-K kit di base | 489 | 4051516182663 | Accessori Sistemi fumari | 1 pz | €/pz | 6
8718583138 | GAF-K kit di base | GAF-K kit di base | 689 | 4051516182687 | Accessori Sistemi fumari | 1 pz | €/pz | 6
8718583140 | GA kit di base | GA kit di base | 479 | 4051516182700 | Accessori Sistemi fumari | 1 pz | €/pz | 6
8718583225 |  | Kit per la pulizia dello scambiatore Kondens+ composto da manico in acciaio, spazzola inossidabile e spazzola in nylon | 64 | 4051516178888 | Accessori | 1 pz | €/pz | 2
8718584555 | WMS 1 | Per il montaggio a parete di un set montaggio rapido | 53 | 4051516595821 | Accessori | 1 pz | €/pz | 11
8718584556 | WMS 2 | Per HKV 2, per mensole set montaggio rapido a parete | 74 | 4051516595838 | Accessori | 1 pz | €/pz | 11
8718584845 | KM200 | Modulo funzione per controllo remoto e monitoraggio a distanza dell’impianto di riscaldamento tramite tablet e smartphone con sistema operativo IOS e Android, attraverso la App “Easy Control”. Abbinabile a Logamatic EMS o EMS plus. | 385 | 4051516573607 | NOVITA' - Termoregolazione | 1 pz | €/pz | 5
8718587562 | Neutrakon® 05/BGN | Neutralizzatore condensa di caldaie a gasolio per potenze fino a 70 kW | 531 | 4051516719203 | Accessori | 1 pz | €/pz | 2 - 11
8718588371 | BCC1-HE | Kit di collegamento tra bollitori Logalux SU160/5...300/5 l e caldaie G125 Eco completo di raccordi, circolatore ad alta efficienza, valvola di ritegno, di scarico e isolamento | 842 | 4051516738594 | Accessori per Bollitori e accumulatori | 1 pz | €/pz | 2 - 7
8718588372 | BCC2-HE | Kit di collegamento tra bollitori Logalux LT135/1, LT160/1, LT200/1 e caldaie G125 Eco completo di raccordi, circolatore ad alta efficienza, valvola di ritegno, di scarico e isolamento | 776 | 4051516738600 | Accessori per Bollitori e accumulatori | 1 pz | €/pz | 2 - 7
8718588373 | BCC3-HE | Kit di collegamento tra bollitori Logalux LT300/1 e caldaie G125 Eco completo di raccordi, circolatore ad alta efficienza, valvola di ritegno, di scarico e isolamento | 1090 | 4051516738815 | Accessori per Bollitori e accumulatori | 1 pz | €/pz | 2 - 7
8718588377 | BCC7-HE | Kit di collegamento tra bollitori Logalux SU160-300 l e caldaie GB225 BE completo di raccordi, circolatore ad alta efficienza, valvola di ritegno, di scarico e isolamento | 690 | 4051516738853 | Accessori per Bollitori e accumulatori | 1 pz | €/pz | 2 - 7
8718588378 | BCC8-HE | Kit di collegamento tra bollitori Logalux LT160, LT200 e caldaie GB225 BE completo di raccordi, circolatore ad alta efficienza, valvola di ritegno, di scarico e isolamento | 832 | 4051516738860 | Accessori per Bollitori e accumulatori | 1 pz | €/pz | 2 - 7
8718588379 | BCC9-HE | Kit di collegamento tra GB212 SU160/5-300/5 l - completo di raccordi, circolatore, valvola di ritegno, di scarico e isolamento | 526 | 4051516738877 | Accessori per Bollitori e accumulatori | 1 pz | €/pz | 2 - 7
8718588380 | BCC10-HE | Kit di collegamento tra bollitori Logalux L135/2R - L160/2R, L200/2R e caldaie GB212 .. fino a 40 kW completo di raccordi, circolatore, valvola di ritegno, di scarico e isolamento | 552 | 4051516738884 | Accessori per Bollitori e accumulatori | 1 pz | €/pz | 2 - 7
8718588381 | BCC11-HE | Kit di collegamento tra bollitori Logalux LT300 e caldaie GB225 BE completo di raccordi, circolatore ad alta efficienza, valvola di ritegno, di scarico e isolamento | 989 | 4051516738891 | Accessori per Bollitori e accumulatori | 1 pz | €/pz | 2 - 7
8718588407 | Prolunga per BCS21 | Prolunga per BCS21 collegamento impianto a sinistra | 132 | 4051516784997 | Accessori per Bollitori e accumulatori | 1 pz | €/pz | 2 - 7
8718588478 | BCS20 | Set tubi di collegamento, impianto di riscaldamento (verticale) | 262 | 4051516768782 | Accessori per Bollitori e accumulatori | 1 pz | €/pz | 2 - 7
8718588479 | BCS21 | Set tubi di collegamento, impianto di riscaldamento (destra) | 391 | 4051516735500 | Accessori per Bollitori e accumulatori | 1 pz | €/pz | 2 - 7
8718588480 | BCC27-HE | Kit di collegamento tra bollitori Logalux SU 160/5-300/5 l e caldaie GB125 BE completo di raccordi, circolatore ad alta efficienza, valvola di ritegno, di scarico e isolamento | 811 | 4051516735517 | Accessori per Bollitori e accumulatori | 1 pz | €/pz | 2 - 7
8718588481 | BCC26-HE | Kit di collegamento tra bollitori Logalux LT135/1, LT160/1, LT200/1 e caldaie GB125 BE (fino ai 35 kW) completo di raccordi, circolatore ad alta efficienza, valvola di ritegno, di scarico e isolamento | 771 | 4051516735524 | Accessori per Bollitori e accumulatori | 1 pz | €/pz | 2 - 7
8718588482 | BCC28-HE | Kit di collegamento tra bollitori Logalux LT300/1 e caldaie GB125 BE (fino a 49 W) completo di raccordi, circolatore ad alta efficienza, valvola di ritegno, di scarico e isolamento | 1140 | 4051516735531 | Accessori per Bollitori e accumulatori | 1 pz | €/pz | 2 - 7
8718588632 | Attacco curvo [Ø] 160, in PPtl con scarico condensa | Attacco curvo [Ø] 160, in PPtl con scarico condensa, foro prelievo fumi per analisi di combustione, completo di tubo flessibile fino al sifone caldaia per l’evacuazione della condensa. Per caldaia da 90-120-160 kW | 283 | 4051516768881 | Sistemi fumari | 1 pz | €/pz | 2 - 6
8718588633 | Attacco curvo [Ø] 200, in PPtl con scarico condensa | Attacco curvo [Ø] 200, in PPtl con scarico condensa, foro prelievo fumi per analisi di combustione, completo di tubo flessibile fino al sifone caldaia per l’evacuazione della condensa. Per caldaia da 200-240-280 kW | 463 | 4051516768898 | Sistemi fumari | 1 pz | €/pz | 2 - 6
8718588636 | Attacco rettilineo [Ø] 160, in PPtl con scarico condensa | Attacco rettilineo [Ø] 160, in PPtl con scarico condensa, foro prelievo fumi per analisi di combustione, completo di tubo flessibile fino al sifone caldaia per l’evacuazione della condensa. Per caldaia da 90-120-160 kW | 242 | 4051516768928 | Sistemi fumari | 1 pz | €/pz | 2 - 6
8718588637 | Attacco rettilineo [Ø] 200, in PPtl con scarico condensa | Attacco rettilineo [Ø] 200, in PPtl con scarico condensa, foro prelievo fumi per analisi di combustione, completo di tubo flessibile fino al sifone caldaia per l’evacuazione della condensa. Per caldaia da 200-240-280 kW | 312 | 4051516768935 | Sistemi fumari | 1 pz | €/pz | 2 - 6
8718590658 | Piedini regolabili bollitori - 3 pezzi | Piedini regolabili bollitori - 3 pezzi | 15 | 4051516949389 | Accessori per Bollitori e accumulatori | 1 pz | €/pz | 7
8718590852 | Logamatic Web IP module | Modulo espansione EMSplus per interfacciamento alla rete internet con cavo ethernet, per la gestione remota della pompa di calore e dell’impianto di riscaldamento/raffrescamento mediante app. Abbinabile solo a pompe di calore con regolazione EMSplus. Installabile nell’unità interna Split | 263 | 4054925002393 | Termoregolazione | 1 pz | €/pz | 5 - 8
8718592382 | Logalux FS/2 | Stazione di produzione di acqua calda sanitaria FS/2 | 1230 | 4054925181074 | Bollitori e accumulatori | 1 pz | €/pz | 7
8718592384 | SZ7 | SZ7 Linea di circolazione con pompa di carico ad alta efficienza | 197 | 4054925157314 | Accessori | 1 pz | €/pz | 7
8718592385 | SZ8 | SZ8 Set di collegamento su accumulatori tipo PN da 500/750 litri | 154 | 4054925157321 | Accessori | 1 pz | €/pz | 7
8718592386 | SZ9 | SZ9 Set di collegamento su accumulatore tipo PNR da 1000 litri | 173 | 4054925157338 | Accessori | 1 pz | €/pz | 7
8718592526 | Basamento | Basamento 572x339x150 per caldaia per GB212 15 - 22 e 30 kW | 170 | 4054925168396 | Accessori | 1 pz | €/pz | 2
8718592527 | Basamento | Basamento 572x509x150 per caldaia per GB212 40 e 50 kW | 180 | 4054925168280 | Accessori | 1 pz | €/pz | 2
8718594361 | Kit di trasformazione | Kit di trasformazione a GPL per GB212 50 kW | 0 | 4054925272048 | Accessorio per Generatore di calore murale a condensazione GB212_Importo nullo in quanto deve essere interessata l'Assistenza tecnica autorizzata | 1 pz | €/pz | 2
8718594415 | BCS24 | Tubi di collegamento circuito di riscaldamento per GB212 50 kW | 261 | 4054925281460 | Accessori | 1 pz | €/pz | 2
8718594417 | Kit di trasformazione | Kit di trasformazione a GPL per GB212 30 kW | 0 | 4054925272970 | Accessorio per Generatore di calore murale a condensazione GB212_Importo nullo in quanto deve essere interessata l'Assistenza tecnica autorizzata | 1 pz | €/pz | 2
8718594445 | Set riduzioni | Set riduzioni G 1”½ x G 1” (2 pz) per collegare set di collegamento BCC9 o BCC10 a Logano plus GB212 50 kW | 111 | 4054925281484 | Accessori | 1 pz | €/pz | 2
8718596736 | Kit di trasformazione | Kit di trasformazione a GPL per GB212 15 kW | 0 | 4054925505603 | Accessorio per Generatore di calore murale a condensazione GB212_Importo nullo in quanto deve essere interessata l'Assistenza tecnica autorizzata | 1 pz | €/pz | 2
8718596737 | Kit di trasformazione | Kit di trasformazione a GPL per GB212 22 kW | 0 | 4054925505610 | Accessorio per Generatore di calore murale a condensazione GB212_Importo nullo in quanto deve essere interessata l'Assistenza tecnica autorizzata | 1 pz | €/pz | 2
8718596739 | Kit di trasformazione | Kit di trasformazione a GPL per GB212 40 kW | 0 | 4054925505634 | Accessorio per Generatore di calore murale a condensazione GB212_Importo nullo in quanto deve essere interessata l'Assistenza tecnica autorizzata | 1 pz | €/pz | 2
8718598201 | NTC100K | Sensore temperatura gas combusti NTC100K | 213 | 4054925616866 | Accessori | 1 pz | €/pz | 2
8718598609 | WMS 3 | Per HKV 3, per mensole set montaggio rapido a parete | 89 | 4054925627299 | Accessori | 1 pz | €/pz | 11
8718598828 | FM-MM | Controllo e gestione di 2 circuiti di riscaldamento miscelati e/o diretti. Possono essere inseriti più moduli nella centralina | 353 | 4054925629248 | NOVITA' - Accessori per Termoregolazione | 1 pz | €/pz | 5
8718598831 | FM-MW | Controllo e gestione di 1 circuito di riscaldamento miscelato. Controllo e gestione di 1 sistema ad accumulo per acqua calda sanitaria. Possono essere inseriti più moduli nella centralina | 358 | 4054925629262 | NOVITA' - Accessori per Termoregolazione | 1 pz | €/pz | 5
8718598835 | FM-SI | Collegamento di dispositivi di sicurezza esterni.Esempi di dispositivi di sicurezza esterni: mancanza d'acqua, limitatore di pressione, termostato di sicurezza (STB), dispositivi INAIL | 368 | 4054925629286 | NOVITA' - Accessori per Termoregolazione | 1 pz | €/pz | 5
8718599197 | HS25/4 s Bu | Kit di montaggio rapido per circuito riscaldamento diretto DN 25. Prevalenza circolatore fino 4 m. Versione compatta | 454 | 4054925720280 | Accessori | 1 pz | €/pz | 11
8718599198 | HS25/6 s Bu | Kit di montaggio rapido per circuito riscaldamento diretto DN 25. Prevalenza circolatore fino 6 m. Versione compatta | 483 | 4054925720297 | Accessori | 1 pz | €/pz | 11
8718599199 | HS25/4 Bu | Kit di montaggio rapido per circuito riscaldamento diretto DN 25. Prevalenza circolatore fino 4 m | 494 | 4054925720303 | Accessori | 1 pz | €/pz | 11
8718599200 | HS25/6 Bu | Kit di montaggio rapido per circuito riscaldamento diretto DN 25. Prevalenza circolatore fino 6 m | 523 | 4054925720310 | Accessori | 1 pz | €/pz | 11
8718599201 | HS32/7.5 Bu | Kit di montaggio rapido per circuito riscaldamento diretto DN 32. Prevalenza circolatore fino 7,5 m | 553 | 4054925720327 | Accessori | 1 pz | €/pz | 11
8718599202 | HSM15/4 Bu | Kit di montaggio rapido per circuito riscaldamento miscelato DN 15. Prevalenza circolatore fino 4 m | 789 | 4054925720334 | Accessori | 1 pz | €/pz | 11
8718599203 | HSM20/6 Bu | Kit di montaggio rapido per circuito riscaldamento miscelato DN 20. Prevalenza circolatore fino 6 m | 828 | 4054925720341 | Accessori | 1 pz | €/pz | 11
8718599204 | HSM25/6 Bu | Kit di montaggio rapido per circuito riscaldamento miscelato DN 25. Prevalenza circolatore fino 6 m | 887 | 4054925720358 | Accessori | 1 pz | €/pz | 11
8718599205 | HSM32/7.5 Bu | Kit di montaggio rapido per circuito riscaldamento miscelato DN 32. Prevalenza circolatore fino 7,5 m | 947 | 4054925720365 | Accessori | 1 pz | €/pz | 11
8718599206 | HS25/4 MM100 Bu | Kit di montaggio rapido per circuito riscaldamento diretto DN 25. Prevalenza circolatore fino 4 m. Modulo MM100 integrato | 671 | 4054925720372 | Accessori | 1 pz | €/pz | 11
8718599207 | HS25/6 MM100 Bu | Kit di montaggio rapido per circuito riscaldamento diretto DN 25. Prevalenza circolatore fino 6 m. Modulo MM100 integrato | 701 | 4054925720389 | Accessori | 1 pz | €/pz | 11
8718599208 | HS32/7.5 MM100 Bu | Kit di montaggio rapido per circuito riscaldamento diretto DN 32. Prevalenza circolatore fino 7,5 m. Modulo MM100 integrato | 730 | 4054925720396 | Accessori | 1 pz | €/pz | 11
8718599209 | HSM15/4 MM100 Bu | Kit di montaggio rapido per circuito riscaldamento miscelato DN 15. Prevalenza circolatore fino 4 m. Modulo MM100 integrato | 967 | 4054925720402 | Accessori | 1 pz | €/pz | 11
8718599210 | HSM20/6 MM100 Bu | Kit di montaggio rapido per circuito riscaldamento miscelato DN 20. Prevalenza circolatore fino 6 m. Modulo MM100 integrato | 1010 | 4054925720419 | Accessori | 1 pz | €/pz | 11
8718599211 | HSM25/6 MM100 Bu | Kit di montaggio rapido per circuito riscaldamento miscelato DN 25. Prevalenza circolatore fino 6 m. Modulo MM100 integrato | 1070 | 4054925720426 | Accessori | 1 pz | €/pz | 11
8718599212 | HSM32/7.5 MM100 Bu | Kit di montaggio rapido per circuito riscaldamento miscelato DN 32. Prevalenza circolatore fino 7,5 m. Modulo MM100 integrato | 1130 | 4054925720433 | Accessori | 1 pz | €/pz | 11
8718599377 | HKV 2/25/25 | Collettore per 2 circuiti di riscaldamento DN 25, collegamento da caldaia 1”. Completo di isolamento | 306 | 4054925726503 | Accessori | 1 pz | €/pz | 11
8718599378 | HKV 2/32/32 | Collettore per 2 circuiti di riscaldamento DN 32, collegamento da caldaia 1”¼. Completo di isolamento | 345 | 4054925726510 | Accessori | 1 pz | €/pz | 11
8718599379 | HKV 3/25/32 | Collettore per 3 circuiti di riscaldamento DN 25, collegamento da caldaia 1”¼. Completo di isolamento | 414 | 4054925726527 | Accessori | 1 pz | €/pz | 11
8718599380 | HKV 3/32/32 | Collettore per 3 circuiti di riscaldamento DN 32, collegamento da caldaia 1”¼. Completo di isolamento | 473 | 4054925726534 | Accessori | 1 pz | €/pz | 11
8718599381 | HKV 2/32/40 | Collettore per 2 circuiti di riscaldamento DN 32, collegamento da caldaia 1”1/2 . Completo di isolamento | 494 | 4054925726541 | Accessori | 1 pz | €/pz | 11
8718599382 | HKV 3/32/40 | Collettore per 3 circuiti di riscaldamento DN 32, collegamento da caldaia 1”1/2 . Completo di isolamento | 631 | 4054925726558 | Accessori | 1 pz | €/pz | 11
8718599383 | WHY/HKV 2/25/25 | Compensatore idraulico compatto integrato nel collettore per 2 circuiti di riscaldamento DN 25, collegamento da caldaia 1”. Completo di isolamento | 424 | 4054925726565 | Accessori | 1 pz | €/pz | 11
8718599384 | WHY DN 25 quer | Compensatore idraulico compatto orizzontale per allacciamento kit di montaggio rapido o collettore HKV 2/25. Completo di isolamento, pozzetto sonda mandata, 2 attacchi da G 1”¼ x G1”¼ con 2 guarnizioni Ø 27 x 38. Portata massima 2000 l/h, DN 25 | 247 | 4054925726572 | Accessori | 1 pz | €/pz | 11
8718599385 | WHY 80/60 | Compensatore idraulico verticale 80x60 mm. Completo di isolamento, pozzetto sonda mandata, supporto a parete, rubinetto di scarico. Portata massima 3000 l/h, DN 25 | 276 | 4054925726589 | Accessori | 1 pz | €/pz | 11
8718599386 | WHY 120/80 | Compensatore idraulico verticale 120x80 mm. Completo di isolamento, pozzetto sonda mandata, supporto a parete, rubinetto di scarico. Portata massima 5000 l/h, DN 32 | 315 | 4054925726596 | Accessori | 1 pz | €/pz | 11
8718599387 | PWT 28 | Modulo di separazione idraulica con scambiatore a piastre da abbinare ai kit di montaggio rapido DN 32 | 503 | 4054925726602 | NOVITA' - Accessori | 1 pz | €/pz | 11
8718599390 | BSS 3 | Gruppo di sicurezza per Logano plus GB125 fino 35 kW. Composto da tubo collegamento, valvola di sicurezza omologata CE, sfiato e manometro | 148 | 4054925726633 | NOVITA' - Accessori | 1 pz | €/pz | 11
8718599391 | BCS 25 | BCS 25 kit conn. gruppi montaggio rapido | 382 | 4054925726640 | NOVITA' - Accessori | 1 pz | €/pz | 11
8718599392 | BCS 26 | BCS 26 kit conn per gruppo pompaggio add | 198 | 4054925726657 | NOVITA' - Accessori | 1 pz | €/pz | 11
8718599393 | BCS 27 | BCS 27 kit conn per gruppo pompaggio add | 161 | 4054925726664 | NOVITA' - Accessori | 1 pz | €/pz | 11
8718601973 | Tronchetto INAIL 2”½ | Tronchetto INAIL per collettori cascate da 2”½, completo di pozzetti predisposti per il montaggio dei dispositivi di sicurezza; idoneo per TL1, TL2, TL3, TR2 | 408 | 4051516293192 | Accessori | 1 pz | €/pz | 1 - 2 - 11
8718601974 | Tronchetto INAIL 3” | Tronchetto INAIL per collettori cascate da 3”, completo di pozzetti predisposti per il montaggio dei dispositivi di sicurezza; idoneo per TL4, TR3, TR4 | 536 | 4051516293208 | Accessori | 1 pz | €/pz | 1 - 2 - 11
8718660813 | WTF10-S | Liquido termovettore (Tyfocor® L) per sistemi a circolazione naturale TSS, fluido con miscela già pronta incolore (glicole propilenico 30%). Non miscelabile ad altre sostanze, protezione antigelo fino a -14 ºC : 10 litri | 45 | 4047416879741 | Accessori per Solare termico | 1 pz | €/pz | 4
8718660878 | WTF20-S | Liquido termovettore (Tyfocor® L) per sistemi a circolazione naturale TSS, fluido con miscela già pronta incolore (glicole propilenico 30%). Non miscelabile ad altre sostanze, protezione antigelo fino a -14 ºC: 20 litri | 85 | 4047416879758 | Accessori per Solare termico | 1 pz | €/pz | 4
8718660880 | WTF10 | Liquido termovettore (Tyfocor® L) quale glicole propilenico per collettori piani. Tanica da 10 litri | 65 | 4047416879765 | Accessori per Solare termico | 1 pz | €/pz | 4
8718660881 | WTF20 | Liquido termovettore (Tyfocor® L) quale glicole propilenico per collettori piani. Tanica da 20 litri | 126 | 4047416879772 | Accessori per Solare termico | 1 pz | €/pz | 4
8718660946 | WTV10 | Liquido termovettore Tyfocor® (LS) quale glicole etilenico per collettori solari sottovuoto, ad elevate temperature. Ideale per la protezione antigelo ed anticorrosiva. Non miscelabile ad altre sostanze, protezione antigelo fino a -28 °C: 10 litri | 72 | 4047416879796 | Accessori per Solare termico | 1 pz | €/pz | 4
8718660947 | WTV20 | Liquido termovettore Tyfocor® (LS) quale glicole etilenico per collettori solari sottovuoto, ad elevate temperature. Ideale per la protezione antigelo ed anticorrosiva. Non miscelabile ad altre sostanze, protezione antigelo fino a -28 °C: 20 litri | 126 | 4047416879802 | Accessori per Solare termico | 1 pz | €/pz | 4
8732900361 | Servicetool | Interfaccia Servicetool R5000 | 97 | 4054925755404 | NOVITA' - Accessori per Termoregolazione | 1 pz | €/pz | 5
8732900362 | FM-RM S01 | FM-RM S01 barra DIN per R5000 | 78 | 4054925755411 | NOVITA' - Accessori per Termoregolazione | 1 pz | €/pz | 5
8732900363 | Accessoio relay per FM-RM R5000 | Accessoio relay per FM-RM R5000 | 59 | 4054925756302 | NOVITA' - Accessori per Termoregolazione | 1 pz | €/pz | 5
8732900966 | RJ45 cavo Ethernet 0,5m | RJ45 cavo Ethernet 0,5m | 8 | 4054925755428 | NOVITA' - Accessori per Termoregolazione | 1 pz | €/pz | 5
8732900967 | RJ45 cavo Ethernet 5m | RJ45 cavo Ethernet 5m | 16 | 4054925755435 | NOVITA' - Accessori per Termoregolazione | 1 pz | €/pz | 5
8732900968 | RJ45 cavo Ethernet 10m | RJ45 cavo Ethernet 10m | 20 | 4054925755442 | NOVITA' - Accessori per Termoregolazione | 1 pz | €/pz | 5
8732900969 | RJ45 cavo Ethernet 25m | RJ45 cavo Ethernet 25m | 28 | 4054925755459 | NOVITA' - Accessori per Termoregolazione | 1 pz | €/pz | 5
8732907204 | Logalux L135.3 RS-B | Bollitore per acqua calda sanitaria a basamento, orizzontale, da 135 l. Versione .34 RS in vetro temprato nero | 1550 | 4057749193254 | NOVITA' - Bollitori e accumulatori | 1 pz | €/pz | 7 | [5 empty] | 135 | 50 | B
8732907205 | Logalux L160.3 RS-B | Bollitore per acqua calda sanitaria a basamento, orizzontale, da 160 l. Versione .34 RS in vetro temprato nero | 1650 | 4057749193261 | NOVITA' - Bollitori e accumulatori | 1 pz | €/pz | 7 | [5 empty] | 160 | 54 | B
8732907206 | Logalux L200.3 RS-B | Bollitore per acqua calda sanitaria a basamento, orizzontale, da 200 l. Versione .34 RS in vetro temprato nero | 1750 | 4057749193278 | NOVITA' - Bollitori e accumulatori | 1 pz | €/pz | 7 | [5 empty] | 200 | 58 | B
8732907342 | BSS 5 | Kit accessorio sicurezza per Logano plus GB212 da 15 a 50 kW. Composto da VS CE, sfiato e manometro | 130 | 4057749199126 | NOVITA' - Accessori | 1 pz | €/pz | 2
8732908560 | Cavo di collegamento | Set cavo di collegamento a modulo EMS. 1200mm | 30 | 4057749339607 | Accessori per Termoregolazione | 1 pz | €/pz | 5
8732908608 | Cavo di collegamento | Set cavo di collegamento a modulo EMS. 300mm | 18 | 4057749339614 | Accessori per Termoregolazione | 1 pz | €/pz | 5
8732909092 | Basamento | Basamento per caldaia Logano plus KB192i da 15-22-30 kW e caldaia Logano plus KB195i-15: (PxLxH) 572x339x300 mm | 436 | 4057749405012 | NOVITA' - Accessori per caldaia | 1 pz | €/pz | 2
8733706338 | Kit connessioni flessibili | Kit connessioni flessibili unita esterna Compact alle tubazioni | 148 | 4054925933703 | Accessori per HP | 1 pz | €/pz | 8
8737601571 | Trasformazione a GPL | Kit di trasformazione da Metano a GPL per GB172HM-24 K | 0 | 4054925640595 | Accessorio per Generatore di calore murale a condensazione GB172HM_Importo nullo in quanto deve essere interessata l'Assistenza tecnica autorizzata | 1 pz | €/pz | 1
8737601572 | Trasformazione a GPL | Kit di trasformazione da Metano a GPL per GB172HM-28 K | 0 | 4054925640601 | Accessorio per Generatore di calore murale a condensazione GB172HM_Importo nullo in quanto deve essere interessata l'Assistenza tecnica autorizzata | 1 pz | €/pz | 1
8737601638 | Trasformazione a GPL | Kit di trasformazione a GPL per caldaia U154-24K V2 | 0 | 4054925615913 | Accessorio per Generatore di calore murale a condensazione U154.24K V2_Importo nullo in quanto deve essere interessata l'Assistenza tecnica autorizzata | 1 pz | €/pz | 1
8737902209 | Tronchetto INAIL 4” | Tronchetto INAIL per collettori cascate da 4”, completo di pozzetti predisposti per il montaggio dei dispositivi di sicurezza; idoneo per TL5, TL6, TL7, TL8, TR5, TR6, TR7, TR8 | 609 | 4054925833584 | Accessori | 1 pz | €/pz | 1 - 2 - 11
8738204655 | Vaschetta raccogli condensa | Vaschetta raccogli condensa per supporto a muro o pavimento unità esterna Split | 127 | 4051516981020 | Accessori per HP | 1 pz | €/pz | 8
8738204921 | VW1 | Valvola deviatrice 3 vie (mod. LK525) per carico bollitore ACS esterno, abbinabile a versione Ibrido od Elettrico. Con filetto maschio G 1”¼, completa di servomotore on-off 230V-50Hz, per la produzione di acqua calda sanitaria; utilizzabile anche come VCO | 243 | 4054925806106 | Accessori per HP | 1 pz | €/pz | 8
8738205044 | Copertura 4 - 8 kW | Copertura posteriore connessioni idrauliche Compact 4 – 8 kW | 403 | 4054925276213 | Accessori per HP | 1 pz | €/pz | 8
8738205045 | Copertura 11 - 14 kW | Copertura posteriore connessioni idrauliche Compact 11 – 14 kW | 475 | 4054925276220 | Accessori per HP | 1 pz | €/pz | 8
8738205073 | Supporto interno | Supporto (barra DIN) per montaggio interno all’unità IDU W .. B* e IDU W .. E per modulo EMSplus | 62 | 4054925290455 | Accessori per HP | 1 pz | €/pz | 8
8738206294 | Griglia | Griglia protezione evaporatore Compact 6 – 8 kW | 228 | 4054925711752 | Accessori per HP | 1 pz | €/pz | 8
8738206295 | Griglia | Griglia protezione evaporatore Compact 11 – 14 kW | 241 | 4054925711769 | Accessori per HP | 1 pz | €/pz | 8
8738603379 | SB745 800 | Caldaia a basamento Logano plus SB745 da 800 kW a condensazione, in acciaio a tre giri effettivi di fumo, con tecnologia Kodens+, isolamento e mantello già montati, per bruciatore soffiato a gas o gasolio, regolazione Logamatic 4000 da abbinare | 37710 | 4051516582111 | Generatore di calore a basamento in acciaio | 1 pz | €/pz | 2
8738603414 | SB745 1000 | Caldaia a basamento Logano plus SB745 da 1000 kW a condensazione, in acciaio a tre giri effettivi di fumo, con tecnologia Kodens+, isolamento e mantello già montati, per bruciatore soffiato a gas o gasolio, regolazione Logamatic 4000 da abbinare | 41560 | 4051516582258 | Generatore di calore a basamento in acciaio | 1 pz | €/pz | 2
8738603430 | SB745 1200 | Caldaia a basamento Logano plus SB745 da 1200 kW a condensazione, in acciaio a tre giri effettivi di fumo, con tecnologia Kodens+, isolamento e mantello già montati, per bruciatore soffiato a gas o gasolio, regolazione Logamatic 4000 da abbinare | 49470 | 4051516582395 | Generatore di calore a basamento in acciaio | 1 pz | €/pz | 2
8738612817 | NE 2.0 | Sistema di neutralizzazione di condensa-gas. Composto da: contenitore plastico di elevata qualità con cassetto per granulato, pompa per la condensa con prevalenza di circa 2 m (aumentabile con modulo aggiuntivo), granulato di condensazione, possibilità di invio segnalazione verso sistemi esterni e led di segnalazione anomalie. Per potenze nominali da 50 kW fino a 1500 kW | 2470 | 4051516689902 | Accessori | 1 pz | €/pz | 1 - 2 - 11
8738612819 | Modulo aumento prevalenze per NE 2.0 | Modulo aumento prevalenze per neutralizzatore di condensa NE 2.0 | 563 | 4051516689919 | Accessori | 1 pz | €/pz | 1 - 2 - 11
8738617896 | SB325 50 | Caldaia a basamento Logano plus SB325 da 50 kW a condensazione, in acciaio a tre giri effettivi di fumo, con tecnologia Kodens+, per bruciatore soffiato a gas o gasolio, regolazione Logamatic 4000 da abbinare | 7230 | 4051516825508 | Generatore di calore a basamento in acciaio | 1 pz | €/pz | 2
8738617897 | SB325 70 | Caldaia a basamento Logano plus SB325 da 70 kW a condensazione, in acciaio a tre giri effettivi di fumo, con tecnologia Kodens+, per bruciatore soffiato a gas o gasolio, regolazione Logamatic 4000 da abbinare | 7830 | 4051516825515 | Generatore di calore a basamento in acciaio | 1 pz | €/pz | 2
8738617898 | SB325 90 | Caldaia a basamento Logano plus SB325 da 90 kW a condensazione, in acciaio a tre giri effettivi di fumo, con tecnologia Kodens+, per bruciatore soffiato a gas o gasolio, regolazione Logamatic 4000 da abbinare | 8760 | 4051516825522 | Generatore di calore a basamento in acciaio | 1 pz | €/pz | 2
8738617899 | SB325 115 | Caldaia a basamento Logano plus SB325 da 115 kW a condensazione, in acciaio a tre giri effettivi di fumo, con tecnologia Kodens+, per bruciatore soffiato a gas o gasolio, regolazione Logamatic 4000 da abbinare | 10300 | 4051516825539 | Generatore di calore a basamento in acciaio | 1 pz | €/pz | 2
8738617947 | SB625-145 | Caldaia a basamento Logano plus SB625 da 145 kW a condensazione, in acciaio a tre giri effettivi di fumo, con tecnologia Kodens+, per bruciatore soffiato a gas o gasolio, regolazione Logamatic 4000 da abbinare | 13160 | 4051516826376 | Generatore di calore a basamento in acciaio | 1 pz | €/pz | 2
8738617948 | SB625-185 | Caldaia a basamento Logano plus SB625 da 185 kW a condensazione, in acciaio a tre giri effettivi di fumo, con tecnologia Kodens+, per bruciatore soffiato a gas o gasolio, regolazione Logamatic 4000 da abbinare | 13420 | 4051516826383 | Generatore di calore a basamento in acciaio | 1 pz | €/pz | 2
8738617949 | SB625-240 | Caldaia a basamento Logano plus SB625 da 240 kW a condensazione, in acciaio a tre giri effettivi di fumo, con tecnologia Kodens+, per bruciatore soffiato a gas o gasolio, regolazione Logamatic 4000 da abbinare | 14080 | 4051516826390 | Generatore di calore a basamento in acciaio | 1 pz | €/pz | 2
8738617950 | SB625-310 | Caldaia a basamento Logano plus SB625 da 310 kW a condensazione, in acciaio a tre giri effettivi di fumo, con tecnologia Kodens+, per bruciatore soffiato a gas o gasolio, regolazione Logamatic 4000 da abbinare | 15000 | 4051516826406 | Generatore di calore a basamento in acciaio | 1 pz | €/pz | 2
8738617951 | SB625-400 | Caldaia a basamento Logano plus SB625 da 400 kW a condensazione, in acciaio a tre giri effettivi di fumo, con tecnologia Kodens+, per bruciatore soffiato a gas o gasolio, regolazione Logamatic 4000 da abbinare | 17860 | 4051516826413 | Generatore di calore a basamento in acciaio | 1 pz | €/pz | 2
8738617952 | SB625-510 | Caldaia a basamento Logano plus SB625 da 510 kW a condensazione, in acciaio a tre giri effettivi di fumo, con tecnologia Kodens+, per bruciatore soffiato a gas o gasolio, regolazione Logamatic 4000 da abbinare | 22600 | 4051516826420 | Generatore di calore a basamento in acciaio | 1 pz | €/pz | 2
8738617953 | SB625-640 | Caldaia a basamento Logano plus SB625 da 640 kW a condensazione, in acciaio a tre giri effettivi di fumo, con tecnologia Kodens+, per bruciatore soffiato a gas o gasolio, regolazione Logamatic 4000 da abbinare | 23370 | 4051516826437 | Generatore di calore a basamento in acciaio | 1 pz | €/pz | 2
8738618033 | SB625-185 VM | Caldaia a basamento Logano plus SB625 VM da 185 kW a condensazione, in acciaio a tre giri effettivi di fumo, con tecnologia Kodens+, con bruciatore soffiato a gas tipo Logatop VM, regolazione Logamatic 4000 da abbinare | 16800 | 4051516827878 | Generatore di calore a basamento in acciaio | 1 pz | €/pz | 2
8738618034 | SB625-240 VM | Caldaia a basamento Logano plus SB625 VM da 240 kW a condensazione, in acciaio a tre giri effettivi di fumo, con tecnologia Kodens+, con bruciatore soffiato a gas tipo Logatop VM, regolazione Logamatic 4000 da abbinare | 18390 | 4051516827885 | Generatore di calore a basamento in acciaio | 1 pz | €/pz | 2
8738618035 | SB625-310 VM | Caldaia a basamento Logano plus SB625 VM da 310 kW a condensazione, in acciaio a tre giri effettivi di fumo, con tecnologia Kodens+, con bruciatore soffiato a gas tipo Logatop VM, regolazione Logamatic 4000 da abbinare | 21490 | 4051516827892 | Generatore di calore a basamento in acciaio | 1 pz | €/pz | 2
8738803122 |  | Espansione eccentrica Ø 80 mm per Ø 110 mm in PPtl per Logano plus GB125-49 BE V3 | 123 | 4054925896671 | Accessori per Sistemi fumari | 1 pz | €/pz | 2- 6
87160117580 | Trasformazione a GPL | Kit trasformazione a GPL per Logamax plus GB032-24K (Balcone ed Incasso) | 0 | 4010009138747 | Accessorio per Generatore di calore murale a condensazione GB32_Importo nullo in quanto deve essere interessata l'Assistenza tecnica autorizzata | 1 pz | €/pz | 1
87160117590 | Trasformazione a GPL | Kit trasformazione a GPL per Logamax plus GB032-28K (Balcone ed Incasso) | 0 | 4010009138761 | Accessorio per Generatore di calore murale a condensazione GB32_Importo nullo in quanto deve essere interessata l'Assistenza tecnica autorizzata | 1 pz | €/pz | 1
87190024600 | Kit trasformazione GPL | Kit trasformazione GPL | 0 | 4047416259246 | Accessorio_Importo nullo in quanto deve essere interessata l'Assistenza tecnica autorizzata | 1 pz | €/pz | 1
87190025040 | Kit trasformazione GPL | Kit trasformazione GPL | 0 | 4047416781105 | Accessorio_Importo nullo in quanto deve essere interessata l'Assistenza tecnica autorizzata | 1 pz | €/pz | 1
87377024530 | Trasformazione a GPL | Kit di trasformazione a GPL per Logamax plus GBH172-24FS | 0 | 4051516064938 | Accessorio per Generatore di calore murale a condensazione GB172-24FS_Importo nullo in quanto deve essere interessata l'Assistenza tecnica autorizzata | 1 pz | €/pz | 1
87377042370 | Trasformazione a GPL | Kit di trasformazione a GPL per Logamax plus GB172-14 T 210 SR V2 | 0 | 4051516714901 | Accessorio per Generatore di calore murale a condensazione GB172-14T_Importo nullo in quanto deve essere interessata l'Assistenza tecnica autorizzata | 1 pz | €/pz | 1
87377042390 | Trasformazione a GPL | Kit di trasformazione a GPL per Logamax plus GB172-20 T 210 SR V2 | 0 | 4051516714925 | Accessorio per Generatore di calore murale a condensazione GB172-20T_Importo nullo in quanto deve essere interessata l'Assistenza tecnica autorizzata | 1 pz | €/pz | 1
87377042410 | Trasformazione a GPL | Kit di trasformazione a GPL per Logamax plus GB172-24 T 150 S V2 | 0 | 4051516714949 | Accessorio per Generatore di calore murale a condensazione GB172-24T_Importo nullo in quanto deve essere interessata l'Assistenza tecnica autorizzata | 1 pz | €/pz | 1
87377063380 | Trasformazione a GPL | Kit di trasformazione a GPL per Logamax plus GBH172-14 T75S | 0 | 4054925591255 | Accessorio per Generatore di calore murale a condensazione GB172-14T_Importo nullo in quanto deve essere interessata l'Assistenza tecnica autorizzata | 1 pz | €/pz | 1
87377063450 | Trasformazione a GPL | Kit di trasformazione a GPL per Logamax plus GBH172-24 T75S | 0 | 4054925599305 | Accessorio per Generatore di calore murale a condensazione GB172-24T_Importo nullo in quanto deve essere interessata l'Assistenza tecnica autorizzata | 1 pz | €/pz | 1
87472071010 | AF | Sonda di temperatura esterna necessaria all’attivazione della centralina climatica integrata di serie nel comando remoto Logamatic TF | 31 | 4010009525363 | Accessori | 1 pz | €/pz | 1 - 2 - 5
042KSE100A |  | Giunto di dilatazione adesivo | 6 | 4051516636722 | Accessori per Sistemi radianti a pavimento | 2 m | €/m | 9
GEBX100 | Sentinel X100 | Inibitore, dosaggio 1 l/100 l d’acqua del sistema. <br>Bottiglia da 1 litro | 84 | 4051516665340 | Accessori | 1 pz | €/pz | 11
GEBX10020L | Sentinel X100 | Inibitore, dosaggio 1 l/100 l d’acqua del sistema. <br>Tanica da 20 litri | 830 | 4051516665357 | Accessori | 1 pz | €/pz | 11
GEBX100QT | Sentinel X100 | Quick test | 15 | 4051516665364 | Accessori | 1 pz | €/pz | 11
GEBX300 | Sentinel X300 | Decapante universale, dosaggio 1 l/100 l d’acqua del sistema. Bottiglia da 1 litro | 86 | 4051516665371 | Accessori | 1 pz | €/pz | 11
GEBX30020L | Sentinel X300 | Decapante universale, dosaggio 1 l/100 l d’acqua del sistema. Tanica da 20 litri | 1290 | 4051516665388 | Accessori | 1 pz | €/pz | 11
GEBX400 | Sentinel X400 | Pulitore fanghi, dosaggio 1 l/100 l d’acqua in circolazione. Bottiglia da 1 litro | 81 | 4051516665395 | Accessori | 1 pz | €/pz | 11
GEBX40020L | Sentinel X400 | Pulitore fanghi, dosaggio 1 l/100 l d’acqua in circolazione. Tanica da 20 litri | 800 | 4051516665401 | Accessori | 1 pz | €/pz | 11
GEBX500 | Sentinel X500 | Antigelo e inibitore, dosaggio 20% - 80% del volume d’acqua del sistema. Tanica da 20 litri | 280 | 4051516665418 | Accessori | 1 pz | €/pz | 11
GEBX700 | Sentinel X700 | Sanitizzante e biocida, dosaggio 1 l/300 l d’acqua del circuito, min. 1l. Bottiglia da 1 litro | 120 | 4051516665425 | Accessori | 1 pz | €/pz | 11
GEBX800 | Sentinel X800 | Jetflo, dosaggio 1 l/8-10 radiatori. Bottiglia da 1 litro | 90 | 4051516665432 | Accessori | 1 pz | €/pz | 11
JETFLUSH4 | Pompa JetFlush4 | Pompa JetFlush4 - Lavaggio impianti di riscaldamento | 2500 | 4051516666088 | Accessori | 1 pz | €/pz | 11
PN7891120 | ZUV 20 | Separatore d’aria da 3/4" - attacco filettato per collegamento orizzontale | 112 | 4051516667122 | Accessori | 1 pz | €/pz | 11
PN7891125 | ZUV 25 | Separatore d’aria da 1” - attacco filettato per collegamento orizzontale | 124 | 4051516667139 | Accessori | 1 pz | €/pz | 11
PN7891132 | ZUV 32 | Separatore d’aria da 1”1/4 - attacco filettato per collegamento orizzontale | 170 | 4051516667146 | Accessori | 1 pz | €/pz | 11
PN7891140 | ZUV 40 | Separatore d’aria da 1”½ - attacco filettato per collegamento orizzontale | 204 | 4051516667153 | Accessori | 1 pz | €/pz | 11
PN7891220 | ZUVL 20 | Separatore d’aria da 3/4" - attacco filettato per collegamento verticale | 176 | 4051516667160 | Accessori | 1 pz | €/pz | 11
PN7891225 | ZUVL 25 | Separatore d’aria da 1” - attacco filettato per collegamento verticale | 190 | 4051516667177 | Accessori | 1 pz | €/pz | 11
PN7891720 | ZUVS 20 | Separatore per microbolle per montaggio orizzontale per impianti solari. 3/4" | 194 | 4051516667184 | Accessori | 1 pz | €/pz | 11
PN7891722 | ZUVS 22 | Separatore per microbolle per montaggio orizzontale per impianti solari. 22 mm | 198 | 4051516667191 | Accessori | 1 pz | €/pz | 11
PN7891725 | ZUVS 25 | Separatore per microbolle per montaggio orizzontale per impianti solari. 1" | 205 | 4051516667207 | Accessori | 1 pz | €/pz | 11
PN7891732 | ZUVS 32 | Separatore per microbolle per montaggio orizzontale per impianti solari. 1"1/4 | 256 | 4051516667214 | Accessori | 1 pz | €/pz | 11
PN7891740 | ZUVS 40 | Separatore per microbolle per montaggio orizzontale per impianti solari. 1"1/2 | 293 | 4051516667221 | Accessori | 1 pz | €/pz | 11
PN7891820 | ZUVSL 20 V | Separatore per microbolle per montaggio verticale per impianti solari. 3/4" | 250 | 4051516667238 | Accessori | 1 pz | €/pz | 11
PN7891822 | ZUVSL 22 V | Separatore per microbolle per montaggio verticale per impianti solari. 22 mm | 261 | 4051516667245 | Accessori | 1 pz | €/pz | 11
PN7891825 | ZUVSL 25 V | Separatore per microbolle per montaggio verticale per impianti solari. 1" | 265 | 4051516667252 | Accessori | 1 pz | €/pz | 11
PN7892120 | ZUD 20 | Separatori per particelle di fango - filettato 3/4" | 124 | 4051516667269 | Accessori | 1 pz | €/pz | 11
PN7892125 | ZUD 25 | Separatori per particelle di fango - filettato 1" | 138 | 4051516667276 | Accessori | 1 pz | €/pz | 11
PN7892132 | ZUD 32 | Separatori per particelle di fango - filettato 1"1/4 | 188 | 4051516667283 | Accessori | 1 pz | €/pz | 11
PN7892140 | ZUD 40 | Separatore di impurità da 1”½ - modello Dirt per particelle di fango, attacco filettato per collegamento orizzontale | 222 | 4051516667290 | Accessori | 1 pz | €/pz | 11
PN7892220 | ZUDL 20 | Separatore di impurità da 3/4" - modello Dirt per particelle di fango, attacco filettato per collegamento verticale | 187 | 4051516667306 | Accessori | 1 pz | €/pz | 11
PN7892225 | ZUDL 25 | Separatore di impurità da 1" - modello Dirt per particelle di fango, attacco filettato per collegamento verticale | 198 | 4051516667313 | Accessori | 1 pz | €/pz | 11
R20010L | Sentinel R200 | Pulitore per impianti solari. Tanica da 10 litri | 99 | 4051516667344 | Accessori | 1 pz | €/pz | 4 - 11
R20020L | Sentinel R200 | Pulitore per impianti solari. Tanica da 20 litri | 184 | 4051516667351 | Accessori | 1 pz | €/pz | 4 - 11
SCHCU15FEF14 | Fissaggio per Twin-Tube | Kit di fissaggio per Twin-Tube, composto da supporti e fissaggi per Twin-Tube 15. | 18 | 4051516671396 | Accessori | 1 pz | €/pz | 4
SCHCU18FEF14 | Fissaggio per Twin-Tube | Kit di fissaggio per Twin-Tube, composto da supporti e fissaggi per Twin-Tube 18. | 17 | 4051516671402 | Accessori | 1 pz | €/pz | 4
SCHDN16FEF14 | Fissaggio per Twin-Tube | Kit di fissaggio per Twin-Tube, composto da supporti e fissaggi per Twin-Tube 16. | 17 | 4051516671419 | Accessori | 1 pz | €/pz | 4
SCHDN20FEF14 | Fissaggio per Twin-Tube | Kit di fissaggio per Twin-Tube, composto da supporti e fissaggi per Twin-Tube 20. | 19 | 4051516671426 | Accessori | 1 pz | €/pz | 4
SODC14x15E10 | Twin-Tube 15-10 | In rame Ø 15 mm, rotolo da 10 m. | 431 | 4051516671969 | Accessori | 1 pz | €/pz | 4
SODC14x15E15 | Twin-Tube 15-15 | In rame Ø 15 mm, rotolo da 15 m. | 606 | 4051516671976 | Accessori | 1 pz | €/pz | 4
SODC14x18E10 | Rotolo da 18 mm in rame - 10 m | Rotolo da 18 mm in rame - 10 m | 534 | 4051516671983 | Accessori | 1 pz | €/pz | 4
SODC14x18E15 | Rotolo da 18 mm in rame - 15 m | Rotolo da 18 mm in rame - 15 m | 782 | 4051516671990 | Accessori | 1 pz | €/pz | 4
SODV14x16E10 | Twin-Tube DN16-10 | In acciaio DN 16, rotolo da 10 m. | 516 | 4051516672003 | Accessori | 1 pz | €/pz | 4
SODV14x16E15 | Twin-Tube DN16-15 | In acciaio DN 16, rotolo da 15 m. | 742 | 4051516672010 | Accessori | 1 pz | €/pz | 4
SODV14x20E10 | Twin-Tube DN20-10 | In acciaio DN 20, rotolo da 10 m. | 623 | 4051516672027 | Accessori | 1 pz | €/pz | 4
SODV14x20E15 | Twin-Tube DN20-15 | In acciaio DN 20, rotolo da 15 m. | 874 | 4051516672034 | Accessori | 1 pz | €/pz | 4
SOSDN16CU15 | Connessione inox DN 16 - rame Cu15 | Sistema di connessione inox/rame connessione DN16 - rame 15 mm | 55 | 4051516672041 | Accessori | 1 pz | €/pz | 4
SOSDN16CU18 | Connessione inox DN 16 - rame Cu18 | Sistema di connessione inox/rame connessione DN16 - rame 18 mm | 57 | 4051516672058 | Accessori | 1 pz | €/pz | 4
SOSDN20CU18 | Connessione inox DN 20 - rame Cu18 | Sistema di connessione inox/rame connessione DN20 - rame 18 mm | 70 | 4051516672065 | Accessori | 1 pz | €/pz | 4
SOSDN20CU22 | Connessione inox DN 20 - rame Cu22 | Sistema di connessione inox/rame connessione DN20 - rame 22 mm | 80 | 4051516672072 | Accessori | 1 pz | €/pz | 4
SOVADNI16 | Nipple doppio per Twin-Tube DN16 | Kit di estensione per Twin-Tube composto da 4 O-rings, 4 dadi e 4 rondelle per DN16 | 13 | 4051516672089 | Accessori | 1 pz | €/pz | 4
SOVADNI20 | Nipple doppio per Twin-Tube DN20 | Kit di estensione per Twin-Tube composto da 4 O-rings, 4 dadi e 4 rondelle per DN20 | 20 | 4051516672096 | Accessori | 1 pz | €/pz | 4
SOVAFIT164 | Set di estensione per Twin-Tube DN16 | Kit di estensione per Twin-Tube composto da 4 O-rings, 4 dadi e 4 rondelle per DN16 | 17 | 4051516672102 | Accessori | 1 pz | €/pz | 4
SOVAFIT204 | Set di estensione per Twin-Tube DN20 | Kit di estensione per Twin-Tube composto da 4 O-rings, 4 dadi e 4 rondelle per DN20 | 22 | 4051516672119 | Accessori | 1 pz | €/pz | 4
T076202027 | Kit raccordi GB032-24K I / 28K I | Kit di raccordi e rubinetti a squadra per Logamax GB032-24K I/28K I (Incasso): già forniti di serie per versioni Balcone | 147 | 4010009878513 | Accessori | 1 pz | €/pz | 1
T076202028 | Kit raccordi GB032-24K B /28K B | Set raccordi e rubinetti dritti per Logamax GB032-24K B/28K B (Balcone): già forniti di serie per versioni Incasso | 111 | 4010009878520 | Accessori | 1 pz | €/pz | 1
WA0903320 | Filtro regolatore per gas | Filtro regolatore per gas - ¾” attacco filettato | 82 | 4051516674021 | Accessori | 1 pz | €/pz | 1 - 11
WA0903325 | Filtro regolatore per gas | Filtro regolatore per gas - 1” attacco filettato | 80 | 4051516674038 | Accessori | 1 pz | €/pz | 1 - 11
WA0903332 | Filtro regolatore per gas | Filtro regolatore per gas - 1 ¼” attacco filettato | 185 | 4051516674045 | Accessori | 1 pz | €/pz | 1 - 11
WA0903340 | Filtro regolatore per gas | Filtro regolatore per gas - 1 ½” attacco filettato | 185 | 4051516674052 | Accessori | 1 pz | €/pz | 1 - 11
WA0903350 | Filtro regolatore per gas | Filtro regolatore per gas - 2” attacco filettato | 337 | 4051516674069 | Accessori | 1 pz | €/pz | 1 - 11
7738319898 |  | Tubo multistrato Ø 16x2 mm - 10 bar - 250 m | 1.22 | 0 | Accessori per Sistemi radianti a pavimento | Rotolo da 250 m | €/m | 9
7738319899 |  | Tubo multistrato Ø 16x2 mm - 10 bar - 500 m | 1.22 | 0 | Accessori per Sistemi radianti a pavimento | Rotolo da 500 m | €/m | 9