## Foglio2
Articolo | Descrizione | Listino IVA esclusa (RAEE RIPA assolti dove necessario)
100217 | Deumidificatore LogaDry 24 incasso a parete. Deumidificatore a ciclo frigorifero con doppio scambiatore di calore in rame-alluminio. | 2380
100218 | Cassetta per LogaDry 24 incasso | 174
100219 | Pannello per LogaDry 24 incasso | 450
100220 | Deumidificatore DP24 esterno a parete. Deumidificatore a ciclo frigorifero con doppio scambiatore di calore in rame-alluminio | 3045
101985 | Deumidificatore LogaDry 26 a soffitto. Deumidificatore per linstallazione a soffitto canalizzabile | 2255
252306 | Miscelatore termostatico, per ACS (anti-scottature), impostabile da 30 a 65 C. Temperatura max. in ingresso 110 C, pressione max. di esercizio 14 bar. Cartuccia termostatica intercambiabile. Cartuccia termostatica di ricambio | 880
252360 | Miscelatore termostatico, per ACS (antiscottature), impostabile da 30 a 65 C, T max ingresso 110 C, P max esercizio 14 bar, cartuccia termostatica intercambiabile. 1" | 1250
252370 | Miscelatore termostatico, per ACS (antiscottature), impostabile da 30 a 65 C, T max ingresso 110 C, P max esercizio 14 bar, cartuccia termostatica intercambiabile. 1 " | 1380
265352 | Solarkit plus per lutilizzo del TSS in combinazione con una caldaia a produzione istantanea di acqua calda sanitaria | 800
314460 | Valvola di sicurezza per acqua potabile da M x F, taratura 6 bar | 87
314480 | Valvola di sicurezza per acqua potabile da M x F, taratura 8 bar | 92
534160 | ISOLAMENTO PER COMP. 160/ 80 | 950
534200 | Isolamento compensatore idraulico 200/120 | 1070
534250 | ISOLAMENTO PER COMP. 250/150 | 1220
534300 | Isolamento per compensatore idraulico sezione 300/200 mm | 1320
534400 | Isolamento per compensatore idraulico sezione 400/200 mm | 1500
534450 | Isolamento compensatore idraulico 450/250 | 1560
534500 | Isolamento compensatore idraulico 500/300 | 1780
534600 | Isolamento compensatore idraulico 600/400 | 2430
534650 | Isolamento compensatore idraulico 650/450 | 2920
534700 | Isolamento compensatore idraulico 700/500 | 3210
720160 | COMP. 160/80 10 MC/H DN 65 | 1130
720200 | COMP. 200/120 18 MC/H DN 80 | 1500
720250 | COMP. 250/150 27 MC/H DN 100 | 1830
720300 | Compensatore idraulico sezione 300/200 portata 43 m3/h, DN 125 per 2 Logano plus GB312 da 200 o 240 kW | 2490
720400 | Compensatore idraulico sezione 400/200 portata 57 m3/h, DN 150 per 2 Logano plus GB312 da 280 kW | 2870
720450 | Compensatore idraulico 450/250 | 4650
720500 | Compensatore idraulico 500/300 | 5250
720600 | Compensatore idraulico 600/400 | 7800
720650 | Compensatore idraulico 650/450 | 9300
720700 | Compensatore idraulico 700/500 | 10750
846002 | Rubinetto porta manometro gas da " | 39
846101 | Manometro per gas 0-60 mbar da " | 101
2045519 | TOP-Z 20/4 EM. Pompa standard per ricircolo acqua calda sanitaria, versione con corpo in acciaio Inox, monofase | 870
2045520 | TOP-Z 20/4 DM. Pompa standard per ricircolo acqua calda sanitaria, versione con corpo in acciaio Inox, trifase | 1000
2045521 | TOP-Z 25/6 EM. Pompa standard per ricircolo acqua calda sanitaria, versione con corpo in acciaio Inox, monofase | 1070
2045522 | TOP-Z 25/6 DM. Pompa standard per ricircolo acqua calda sanitaria, versione con corpo in acciaio Inox, trifase | 1180
2049991 | Flange cieche per Stratos D 30/1-12, 32/1-12, 40/1-8, 50/1-8 | 195
2049992 | Flange cieche per Stratos Stratos D 40/1-12, 50/1-8, 50/1-12 | 255
3832028 | NC9 H101 A Bruciatore gasolio | 1680
3832049 | NC36 H201 AT2 Bruciatore gasolio | 3730
4028111 | Wilo Star-Z (CircoStar) - Pompa standard per ricircolo acqua calda sanitaria, monofase | 625
4029062 | Wilo Star-Z (CircoStar) - Pompa standard per ricircolo acqua calda sanitaria, monofase | 890
4047573 | Wilo Star-Z (CircoStar) - Pompa standard per ricircolo acqua calda sanitaria, monofase | 1000
5093010 | SUPP. BASAMENTO X G_115 (V) | 211
5236200 | Termometro 30-80 gradi C | 70
5236210 | Termometro 30-80°C SU/SM 160-300 | 96
5354328 | Manic. ermetiz. tubo fumi DIN 150 compl | 126
5354330 | Manic. ermetiz. tubo fumi DIN 180 compl | 126
5354332 | Manic. ermetiz. tubo fumi DIN 200 mm compl | 139
5354334 | Guarnizione a flangia DN250 | 170
5354336 | Guarnizione a flangia DN 300 | 187
5431312 | Piastra bruc. 10x270x270 mm con D140mm | 290
5431315 | Piastra bruciatore 10x270x270 foro 160mm | 290
5446142 | Termowell pozzetto immersione 1/2"x95mm | 29
5584552 | Set raccordi AS/HKV 32 G1"1/2-R1"1/4 | 56
5584584 | RACC. HKW 2/32 | 126
5584586 | RACC. HKW 3/32 | 126
5963870 | Basam.Fonoassorb.RC01 05/10/15/20 50-115 | 650
5963880 | Basam.Fonoassor.CC01 05/10/15/20 145-310 | 580
5963884 | BASAM.FONOASSORB.CC01-25 400 | 625
5963886 | Basam.Fonoassorb.CC01 30/35 510-640 | 675
5991376 | FV/FZ sensore di temperatura | 82
5991382 | ASU SET SPESSORI SONDA | 52
5991520 | FSS | 44
5991530 | HZG SET - VALVOLA A TRE VIE PER SOLARE | 515
7057616 | Piastra bruciat. 10x338x338 foro 210mm | 330
7079341 | Cavo bruciatore per 2-stadio | 82
7307700 | VASO ESPANSIONE MEMBRANA 8L 10B SANIT | 151
7307800 | VASO ESPANSIONE MEMBRANA 12L 10B SANIT | 157
7307900 | VASO ESPANSIONE MEMBRANA 18L 10B SANIT | 171
7380400 | VASO ESPANSIONE MEMBRANA 25L 10B SANIT | 218
7380800 | Vaso despansione a membrana per acqua potabile da 33 litri | 305
7890515 | Valvola di spurgo rapido - modello Top: tipo Universal, in ottone, filettatura interna, montaggio in verticale, pacchetto di sicurezza leakfree, spurgo sicuro di gas senza fuoriuscita di acqua, additivo antigelo fino al 50% | 95
7890520 | Valvola di spurgo rapido - modello Top: tipo Universal, in ottone, filettatura interna, montaggio in verticale, pacchetto di sicurezza leakfree, spurgo sicuro di gas senza fuoriuscita di acqua, additivo antigelo fino al 50% | 107
7890525 | Valvola di spurgo rapido - modello Top: tipo Universal, in ottone, filettatura interna, montaggio in verticale, pacchetto di sicurezza leakfree, spurgo sicuro di gas senza fuoriuscita di acqua, additivo antigelo fino al 50% | 115
7891325 | "Valvola di spurgo rapido - modello Top - eXtra - con possibilit di chiusura: tipo Universal, in ottone, filettatura esterna, montaggio in verticale, pacchetto di sicurezza leakfree, spurgo sicuro di gas senza fuoriuscita di acqua, additivo antigelo fino al 50%" | 290
7891510 | "Valvola di spurgo rapido - modello Purge: tipo Universal, in ottone, filettatura esterna, montaggio in verticale, pacchetto di sicurezza leakfree, spurgo sicuro di gas senza fuoriuscita di acqua, additivo antigelo fino al 50%" | 82
7891615 | "Valvola di spurgo rapido - modello Top - solare: tipo Universal, in ottone, filettatura interna, montaggio in verticale, pacchetto di sicurezza leakfree, spurgo sicuro di gas senza fuoriuscita di acqua, additivo antigelo fino al 50%" | 270
7893120 | Separatore potenziato con magnete - modello Dirt per particelle di fango - montaggio in orizzontale: 3/4" | 187
7893125 | Separatore potenziato con magnete - modello Dirt per particelle di fango - montaggio in orizzontale: 1" | 200
7893132 | Separatore potenziato con magnete - modello Dirt per particelle di fango - montaggio in orizzontale: 1"1/4 | 245
7893140 | Separatore potenziato con magnete - modello Dirt per particelle di fango - montaggio in orizzontale: 1"1/2 | 280
7893220 | Separatore potenziato con magnete - modello Dirt per particelle di fango - montaggio in verticale: 3/4" | 245
7893225 | Separatore potenziato con magnete - modello Dirt per particelle di fango - montaggio in verticale: 1" | 255
7894220 | Separatore potenziato con magnete - modello Kombi per microbolle e particelle di fango: tipo Universal, in ottone, filettatura interna: 3/4" | 440
7894225 | Separatore potenziato con magnete - modello Kombi per microbolle e particelle di fango: tipo Universal, in ottone, filettatura interna: 1" | 460
7894232 | Separatore potenziato con magnete - modello Kombi per microbolle e particelle di fango: tipo Universal, in ottone, filettatura interna: 1"1/4 | 525
7894240 | Separatore potenziato con magnete - modello Kombi per microbolle e particelle di fango: tipo Universal, in ottone, filettatura interna: 1"1/2 | 580
7895220 | Compensatore idraulico potenziato con magnete - modello Collect con separatore di microbolle e particelle di fango, filettatura interna: 3/4" | 440
7895225 | Compensatore idraulico potenziato con magnete - modello Collect con separatore di microbolle e particelle di fango, filettatura interna: 1" | 460
7895232 | Compensatore idraulico potenziato con magnete - modello Collect con separatore di microbolle e particelle di fango, filettatura interna: 1"1/4 | 540
7895240 | Compensatore idraulico potenziato con magnete - modello Collect con separatore di microbolle e particelle di fango, filettatura interna: 1"1/2 | 615
13003134 | NC29 H201 AT2 Bruciatore gasolio | 3240
13004168 | NC12 HX201 T2 Bruciatore gasolio LowNOx | 4230
13004169 | NC16 HX201 T2 Bruciatore gasolio LowNOx | 4470
13005338 | NC160 H301 AT1 Bruciatore gasolio | 9420
13006657 | NC120 GX507/8 AT1 Bruciatore gas | 15000
13006658 | NC120 GX907/8 AT1 Bruciatore gas | 17110
13008214 | NC95 H201 AT1 Bruciatore gasolio | 5960
13008217 | NC120 H201 AT1 Bruciatore gasolio | 7820
13008420 | NC95 GX507/8 AT1 Bruciatore gas | 14440
13008421 | NC95 GX907/8 AT1 Bruciatore gas | 15490
13008831 | NC46 H 201 A-KN Bruciatore gasolio | 4350
13008838 | NC61 H201 AT1 Bruciatore gasolio | 4600
13008839 | NC11 HX201 AT1 | 6950
13008844 | NC33 HX201 AT1 | 9170
13008845 | NC43 HX201 AT1 | 12900
13008846 | NC60 HX201 AT1 | 14130
13008847 | NC82 HX201 AT1 | 14380
13009337 | NC6 GX E 107/8 AT1 Bruciatore gas | 2460
13013540 | NC160 GX507/8 AT1 Bruciatore gas | 16850
13013541 | NC160 GX907/8 AT1 Bruciatore gas | 19320
13013671 | NC10 GX E 207/8 AT1 Bruciatore gas | 3860
13015053 | NC21 H201 AT2 Bruciatore gasolio | 2990
13017166 | NC12 H201 AT1 Bruciatore gasolio | 2620
13017171 | NC16 H201 AT2 Bruciatore gasolio | 2850
13017824 | NC16 GX E 507/8 AT2 Bruciatore gas | 4850
13017941 | NC12 GX E 207/8 AT1 Bruciatore gas | 3860
13018585 | NC12 GX E 507/8 AT2 Bruciatore gas | 4540
13019697 | NC21 GX E 507/8 AT2 Bruciatore gas | 5580
30002246 | TELECOMANDO BFU | 270
63013548 | RACC. HKW 2/35 CON COMPENS-IDR-ORIZZ | 159
63025209 | Piastra bruciat. cieca 10x338x338mm | 330
63028657 | Piedini regolabili M10x51 (4x) | 33
63029130 | Zoccolo caldaia G125-30 Gld verp | 287
63029131 | Zoccolo caldaia G125-40 Gld verp | 287
63029967 | Piastra ancoraggio bruciatore 10x430x430 | 415
63029971 | Piastra bruciat. C100 10x430x430 V2 Typ7 | 415
63032086 | Piastra bruciatore 10x430x430mm | 415
63034128 | US-3 SET RIDUZIONE X GRUPPI DN20/25 | 213
63043768 | Sensore temperatura per FM-AM 9mm | 68
63043983 | PT 1000 sensore temperatura gas combusti | 95
67900475 | ES 0 SET DI RACC. | 32
80382400 | Bocchettoni 3/4 x 1 1/4 | 54
80382402 | Bocchettoni 1 x 1 1/2 | 29
80382404 | Bocchettoni 1 1/4 x 2 | 79
80393035 | SET PULIZIA X SB315 | 63
80393850 | SET PULIZIA X SB615 | 88
83001057 | Set disaeratore | 163
83006120 | Protezione dalle sovratensioni | 63
83007342 | Separatore d'aria LA 1 D=22 | 163
83013400 | TESTER PER ADDITTIVO GLYKOMAT | 88
83013628 | SCAMBIATORE PER PISCINA SWT 6 | 1120
83013632 | SCAMBIATORE PER PISCINA SWT 10 | 1250
83077300 | Set di collegamento di serie SKN3.0 | 104
83972085 | Compensatore interasse 30 mm | 104
83972090 | Compensatore interasse 20 mm | 104
83972115 | Compensatore interasse 30 mm | 150
85103220 | Valvola di commutazione VS-SU 1" | 380
87090042 | Prolunga_315;PPtl_,L.0,5m | 235
87090044 | Prolunga_315;PPtl_,L.1,0m | 565
87090046 | Prolunga_315;PPtl_,L.2,0m | 540
87090328 | Curva_315;PP-30° | 390
87090329 | Curva_315;PP-45° | 550
87090330 | Curva_315;PP-87° | 750
87090429 | Distanziale_315;PP | 77
87090690 | Racc_c/isp_vert_315;PP | 460
87090726 | Supp_base-camino-c/tubo_200;PP-L.2,0m | 580
87090728 | Supp_base-camino-c/tubo_250;PP-L.2,0m | 765
87090730 | Kit_supp-base-camino_315;PP_c/curva-90°- reggia-di-supporto | 725
87090768 | Copricamino_c/term_315;PP/INOX | 460
87090830 | Utensile_p/intub-PP-rig_110;INOX | 20
87090888 | Curva_c/isp_315;PP-87° | 715
87090936 | Term_camino-c/fascia_125;INOX | 675
87090951 | Kit_supp-base-camino-ext_125/185;INOX | 1030
87090952 | Kit_supp-base-camino-ext_160/225;PP/INOX | 1630
87090953 | Kit_supp-base-camino-ext_200/300;PP/INOX | 2490
87090954 | Kit_supp-base-camino-ext_250/350;PP/INOX | 1870
87090971 | Term_camino-c/fascia_125/185;PP/INOX | 360
87090972 | Term_camino-c/fascia_160/225;PP/INOX | 315
87090973 | Term_camino-c/fascia_200/300;PP/INOX | 605
87090974 | Term_camino-c/fascia_250/350;PP/INOX | 690
87090978 | Kit_pass_parete-ext_185/125;PP/INOX_500mm | 270
87090979 | Kit_pass_parete-ext_160/225;PP/INOX_500mm | 290
87090980 | Kit_cond_parete-ext_200/300;PP/INOX_500mm | 330
87090981 | Kit_pass_parete-ext_350/250;PP/INOX_500mm | 370
87090992 | Curva_c/supporto_160;PP-90° | 625
87091020 | Tronchetto_part-dritta-aspir-aria_110;PP_C53x | 53
87091024 | Tronchetto_part-dritta-aspir-aria_160;PP_C53x | 335
89094252 | Microrelè contatto pulito pompa alta eff | 41
700000021 | Kit flange cieche per circolatori gemellari composto da: 1 guarnizione ed 1 flangia Stratos MAXO-D 30/0,5-6... 30/0,5-6... 32/0,5-8... 32/0,5-12... 40/0,5-8... 50/0,5-6 Yonos MAXO-D 32/0,5-7 | 170
700000036 | Kit flange cieche per circolatori gemellari composto da: 1 guarnizione ed 1 flangia Stratos MAXO-D 50/0,5-16... 65/0,5-12... 65/0,5-16... 80/0,5-6... 80/0,5-12... 80/0,5-16... Yonos MAXO-D 40/0,5-16... 50/0,5-16... 65/0,5-12 | 340
700017000 | Corredo coppia controflange PN6 in acciaio - attacco a saldare DN 32 | 92
700017001 | Corredo coppia controflange PN6 in acciaio - attacco a saldare DN 40 | 96
700017002 | Corredo coppia controflange PN6 in acciaio - attacco a saldare DN 50 | 104
700017003 | Corredo coppia controflange PN6 in acciaio - attacco a saldare DN 65 | 118
700017004 | Corredo coppia controflange PN6 in acciaio - attacco a saldare DN 80 | 163
700017005 | Corredo coppia controflange PN6 in acciaio - attacco a saldare DN 100 | 250
700017006 | Corredo flangia singola PN10/16 in acciaio DN 32 | 56
700017014 | Corredo coppia controflange PN6 in acciaio- attacco filettato DN 32 | 96
700017015 | Corredo coppia controflange PN6 in acciaio- attacco filettato DN 40 | 104
700017016 | Corredo coppia controflange PN6 in acciaio- attacco filettato DN 50 | 118
700017017 | Corredo coppia controflange PN6 in acciaio- attacco filettato DN 65 | 156
700041990 | Corredo flangia singola PN10/16 in acciaio DN 40 | 63
700042090 | Corredo flangia singola PN10/16 in acciaio DN 50 | 92
700042490 | Corredo flangia singola PN10/16 in acciaio DN 80 | 118
700066892 | Corredo flangia singola PN10/16 in acciaio DN 65 | 118
700068593 | Corredo flangia singola PN10/16 in acciaio DN 100 | 156
7709003670 | Kit raccordi per Solar Kit | 71
7709003671 | Supporto per fissaggio del Solar Kit a parete | 63
7709003708 | Solar kit per lutilizzo del TSS in combinazione con una caldaia a produzione istantanea di acqua calda sanitaria, comprende una valvola di bypass di caldaia ed un miscelatore termostatico per evitare scottature. | 380
7709600087 | WMT1 | 79
7709600088 | WMT2 | 66
7709600122 | KIT COLLEG IDRAULICO CKN 1.0-S SOPRATETT | 131
7709600126 | KIT COLLEG IDRAULICO CKN 1.0-S TETTOPIAN | 119
7716161065 | Staffe supporto pavimento per ODU split | 203
7716701559 | GB172i-24 T50 H | 3100
7716780442 | HW-SetBC-2 | 115
7716780456 | IW-SetCI-1 | 75
7716780588 | supporto accessorio WLAN/RF a parete | 83
7719001833 | VF Sensore temperatura | 79
7719002255 | Termostato sic. contatto TB1 | 61
7719002894 | Curva_fumi/aria_125;PP-15° | 77
7719002895 | Curva_fumi/aria_125;PP-30° | 80
7719003231 | ACC. 893/18 | 249
7719003296 | cavo scaldante antigelo lunghezza 2 m | 245
7719003297 | cavo scaldante antigelo lunghezza 3 m | 310
7719003298 | cavo scaldante antigelo lunghezza 5 m | 410
7719003327 | Curva_fumi/aria_125;PP-90° | 71
7719003330 | SV 160 Connessione DN 160 | 17
7719003331 | RZ 160 Adattatore 160/125 | 52
7719003332 | SV 125 Connessione DN 125 | 15
7719003334 | Bocchetta esterna anti intemperie DN160 | 373
7719003366 | Passaggio a tetto universale DN160 | 565
7719003407 | Presa aria esterna ed espulsione DN 125 | 460
7719003412 | SD125 Silenziatore cilindrico DN 125 | 215
7719003424 | SD 160 Silenziatore cilindrico DN160 | 255
7719003431 | Curva_fumi/aria_125;PP-45° | 80
7719003734 | Valvola di sicurezza 3,5 bar-11/4 | 525
7719003740 | Valvola di intercettazione combustibile 1FF corpo in ottone taratura 98 C sensore 5 metri | 980
7719003744 | Valvola di intercettazione combustibile FF corpo in ottone taratura 98C sensore 5 metri | 720
7719003745 | Valvola di intercettazione combustibile 1FF corpo in ottone taratura 98C sensore 5 metri | 1380
7719003746 | Valvola di intercettazione combustibile 2FF corpo in ottone taratura 98C sensore 5 metri | 1630
7719003747 | Vavola di sicurezza 3,5 bar - 1 x 1 1/4 | 315
7724000168 | VK 160-1S | 245
7724000169 | DDF-AS 160 | 215
7724000172 | HRV-MS | 59
7724000203 | WPT156-80 HA | 1600
7724000204 | WPT156-100 HA | 1750
7724000206 | WPT156-150 HA | 1970
7724001303 | Kit raccordi di connessione Tower 2HC | 142
7724001304 | Kit raccordi di connessione | 106
7724001510 | MC200 + BC400 + BR100 | 1460
7724001523 | Logano plus KB472 620 R "IT" | 42150
7724001524 | Logano plus KB472 620 L "IT" | 42150
7724001591 | Logamatic MC200 | 880
7724001594 | PHE C/W Stand/Piping DN125-2x620 kW | 27720
7724001595 | Cascade set hydraulic 2x620 kW w pump | 24180
7724001986 | IPM100 | 200
7724002058 | RNW 200 S | 3360
7724002059 | RNW 350 S | 3970
7724002060 | DWF 250 | 3560
7724002061 | DWF 350 | 4070
7724002062 | SAB-125 | 215
7724002063 | MP 2-12 | 115
7724002064 | SF-P N | 169
7724002065 | FS200 | 37
7724002066 | FS350 | 41
7724002218 | WLW166i-4 MBB AR T180 | 9800
7724002219 | WLW166i-6 MBB AR T180 | 10200
7724002220 | WLW166i-7 MBB AR T180 | 10800
7724002221 | WLW166i-10 MBB AR T180 | 11400
7724002222 | WLW166i-13 MBB AR T180 | 12800
7724002223 | WLW166i-10 MBB AR P3 T180 | 11800
7724002224 | WLW166i-13 MBB AR P3 T180 | 13300
7724002232 | WLW166i-4 MBB AR T180 HK | 10480
7724002233 | WLW166i-6 MBB AR T180 HK | 10880
7724002234 | WLW166i-7 MBB AR T180 HK | 11480
7724002235 | WLW166i-10 MBB AR T180 HK | 12080
7724002236 | WLW166i-13 MBB AR T180 HK | 13480
7724002237 | WLW166i-10 MBB AR P3 T180 HK | 12480
7724002238 | WLW166i-13 MBB AR P3 T180 HK | 13980
7724002246 | WLW176i.2-4 MBB AR E | 7400
7724002247 | WLW176i.2-6 MBB AR E | 7800
7724002248 | WLW176i.2-7 MBB AR E | 8400
7724002249 | WLW176i.2-10 MBB AR E | 9000
7724002250 | WLW176i.2-13 MBB AR E | 10400
7724002251 | WLW176i.2-10 MBB AR P3 E | 9400
7724002252 | WLW176i.2-13 MBB AR P3 E | 10900
7724002421 | Griglia di protezione batteria 4-5-7 kW | 165
7724002422 | Griglia di protezione batteria 10-13 kW | 270
7724002423 | Cavo scaldante del piatto inferiore dell'unità esterna 4-13 kW | 47
7724002424 | Kit cavo termico 2.5 m | 35
7724002425 | Kit cavo termico 3.5 m | 35
7724002426 | Kit cavo termico 5.5 m | 47
7724002748 | Trepiede | 65
7724002792 | Dongle WiFi HPWH | 45
7724003587 | ETK50 | 795
7724003588 | ETK65 | 940
7724003589 | ETK80 | 980
7724003590 | ETK100 | 1200
7724003591 | ETKD | 940
7731600083 | Kit piedini GB105 | 41
7731600084 | Kit fissaggio Logano Plus GB105 su LT | 138
7731600175 | BUDERUS LOGANO PLUS GB105 25 | 4750
7731600176 | BUDERUS LOGANO PLUS GB105 32 | 5570
7733701597 | MC R | 75
7733701858 | AC166i.2-2,6 | 405
7733701859 | AC166i.2-3,5 W | 250
7733701860 | AC166i.2-3,5 | 470
7733701861 | AC166i.2-5,3 W | 405
7733701862 | AC166i.2-5,3 | 830
7733701863 | AC166i.2-7,0 W | 500
7733701864 | AC166i.2-7,0 | 1085
7733701866 | AC166i.2-Set 3.5 W | 720
7733701867 | AC166i.2-Set 5.3 W | 1235
7733701868 | AC166i.2-Set 7.0 W | 1585
7733701951 | G 10 CLC | 105
7733701956 | AC-4,1 MS | 1225
7733701957 | AC-5,3 MS | 1385
7733701958 | AC-7,9 MS | 2010
7733701959 | AC-12,3 MS | 2635
7733701960 | AC166i-2,1 MS 4CC | 485
7733701961 | AC166i-2,6 MS 4CC | 505
7733701962 | AC166i-3,5 MS 4CC | 545
7733701963 | AC166i-5,3 MS 4CC | 585
7733701964 | AC166i-7,0 MS 4C | 790
7733701965 | AC166i-2,6 MS D | 710
7733701966 | AC166i-3,5 MS D | 735
7733701967 | RC100 AC | 115
7733701976 | AC-10,6 MS | 2395
7733701977 | AC166i MS P 4CC | 70
7733701978 | AC166i MS P 4C | 145
7733702205 | AC166i.2-2,1 W | 220
7733702306 | AC176i.3-2,6 W | 375
7733702307 | AC176i.3-2,6 | 660
7733702308 | AC176i.3-3,5 W | 425
7733702309 | AC176i.3-3,5 | 735
7733702310 | AC176i.3-5,3 W | 630
7733702311 | AC176i.3-5,3 | 1130
7733702312 | AC176i.3-7,0 W | 655
7733702313 | AC176i.3-7,0 | 1490
7733702487 | AC176i-Set 2,6 W | 1035
7733702488 | AC176i-Set 3,5 W | 1160
7733702489 | AC176i-Set 5,3 W | 1760
7733702490 | AC176i-Set 7,0 W | 2145
7733702818 | AC186i.3-2,0 | 785
7733702819 | AC186i.3-2.0 W | 565
7733702820 | AC186i.3-2.6 | 870
7733702821 | AC186i.3-2.6 W | 590
7733702822 | AC186i.3-3,5 | 1010
7733702823 | AC186i.3-3.5 W | 625
7733702824 | AC186i.3-4,1 | 1200
7733702825 | AC186i.3-4,1 W | 685
7733702826 | AC186i.3-5,3 | 1550
7733702827 | AC186i.3-5,3 W | 840
7733702892 | RC100 AC.2 | 150
7733703060 | AC186i.3-2,0 WB | 625
7733703061 | AC186i.3-2.6 WB | 640
7733703062 | AC186i.3-3,5 WB | 675
7733703063 | AC186i.3-4,1 WB | 735
7733703064 | AC186i.3-5,3 WB | 895
7733703065 | AC166i-2.1 MS D | 690
7733703066 | AC166i-5.3 MS D | 800
7733703067 | AC166i-7.0 MS D | 930
7733703068 | AC166i-2,6 MS CN | 530
7733703069 | AC166i-3,5 MS CN | 565
7733703070 | AC166i-5,0 MS CN | 670
7733703071 | AC-6.2 MS | 1665
7733703072 | AC-8.2 MS | 2130
7733703133 | AC186i-Set 2,0 W | 1350
7733703134 | AC186i-Set 2,6 W | 1460
7733703135 | AC186i-Set 3,5 W | 1635
7733703136 | AC186i-Set 4,1 W | 1885
7733703137 | AC186i-Set 5,3 W | 2390
7733703138 | AC186i-Set 2,0 WB | 1410
7733703139 | AC186i-Set 2,6 WB | 1510
7733703140 | AC186i-Set 3,5 WB | 1685
7733703141 | AC186i-Set 4,1 WB | 1935
7733703142 | AC186i-Set 5,3 WB | 2445
7733703546 | AC-5,3 MS E+ | 1800
7733703547 | AC-7,9 MS E+ | 2460
7733703592 | AC166i.3-2,6 W | 240
7733703593 | AC166i.3-3,5 W | 250
7733703594 | AC166i.3-5,3 W | 405
7733703599 | AC166i.3-Set 2.6 W | 645
7733703600 | AC166i.3-Set 3.5 W | 720
7733703601 | AC166i.3-Set 5.3 W | 1235
7733703692 | MC R-1 | 75
7733703792 | AC166i.3-Set 7,0 W | 1585
7733703793 | AC166i.3-7,0 W | 500
7733703865 | AC166i.3-2,1 W | 220
7733704019 | AC176iP-2,6 W S | 490
7733704021 | AC176iP-3,5 W S | 540
7733704022 | AC176iP-2,6 | 730
7733704023 | AC176iP-3,5 | 795
7733704029 | AC176iP-Set 2,6 W S | 1220
7733704031 | AC176iP-Set 3,5 W S | 1335
7735210046 | GBH212-22 WPL 6 AR | 12550
7735210047 | GBH212-30 WPL 6 AR | 13100
7735210050 | WPL 8 AR B GB172i-24 T100S | 16050
7735210051 | WPL 8 AR B GB172i-24 T210SR | 16800
7735210129 | GBH212-30 WPL 11t AR | 16150
7735210145 | WLW156-4 MB AR GB122-24 TH | 6950
7735210146 | WLW156-6 MB AR GB122-24 TH | 7700
7735210147 | WLW156-8 MB AR GB122-24 TH | 8200
7735210148 | WLW156-4 MB AR GB122-24 KD H | 7250
7735210149 | WLW156-6 MB AR GB122-24 KD H | 8000
7735210150 | WLW156-8 MB AR GB122-24 KD H | 8500
7735210175 | GBH212-22 WLW176i-5 AR | 15150
7735210176 | GBH212-30 - WLW176i-7 AR | 16450
7735210177 | GBH212-30 - WLW176i-10 AR | 19200
7735210179 | GBH212-50 - WPL 14t AR | 19700
7735210182 | GB125-22 - WPL 8 AR | 16150
7735210185 | GB125-30 - WPL 11t AR | 19200
7735210186 | GB125-22 - WLW176i-5 AR | 18250
7735210188 | GB125-30 - WLW176i-10 AR | 22000
7735210197 | KBH182i 22 H - WLW-5 MB AR | 15200
7735210198 | KBH182i 22 H - WLW-7 MB AR | 15950
7735210199 | KBH182i 22 H - WLW-12 MB AR | 20300
7735210200 | KBH182i 30 H - WLW-5 MB AR | 15750
7735210201 | KBH182i 30 H - WLW-7 MB AR | 16500
7735210202 | KBH182i 30 H - WLW-12 MB AR | 20850
7735210203 | KB182i-50 H - WLW-12 MB AR | 22550
7735210204 | GB125-22 V7 BE - WLW-5 MB AR | 18050
7735210205 | GB125-22 V7 BE - WLW-7 MB AR | 18800
7735210206 | GB125-22 V7 BE - WLW-12 MB AR | 23150
7735210207 | GB125-30 V7 BE - WLW-5 MB AR | 18250
7735210208 | GB125-30 V7 BE - WLW-7 MB AR | 19000
7735210209 | GB125-30 V7 BE - WLW-12 MB AR | 23350
7735215000 | PS 50 A | 655
7735215001 | PS 100 B | 860
7735215002 | PS 200 B | 1140
7735215003 | PS 300 B | 1440
7735215004 | PS 500 B | 1850
7735220002 | NC36 GX E 507/8 AT2 Bruciatore gas | 7450
7735220003 | NC46 GX E 507/8 AT1 Bruciatore gas | 9310
7735220004 | NC61 GX507/8 AT1 Bruciatore gas | 9930
7735220006 | NC29 GX E 507/8 AT2 Bruciatore gas | 6340
7735220149 | GB122 24 K H EXT Balcony | 2030
7735220150 | GB122 24 KD H EXT Balcony | 2180
7735230029 | 1attacco filettato | 76
7735230036 | Tappo " | 5
7735230063 | attacco filettato | 58
7735230064 | attacco filettato | 63
7735230065 | 1 attacco filettato | 101
7735230066 | 1 attacco filettato | 126
7735230067 | 2attacco filettato | 175
7735230424 | Riduttore del rumore, dosaggio 1 l/100 l dacqua in circolazione. Bottiglia da 1 litro | 104
7735230426 | Rimozione di incrostazioni da calcare. Bottiglia da 1 litro | 25
7735230427 | Calsanit - Rimozione di incrostazioni da calcare. Tanica da 5 litri | 101
7735230428 | Calsanit - Rimozione di incrostazioni da calcare<br>Tanica da 20 litri | 380
7735230435 | DN 65 attacco flangiato | 415
7735230436 | DN 80 attacco flangiato | 505
7735230457 | Fluido termico per impianti solari. Tanica da 10 litri | 95
7735230458 | Fluido termico per impianti solari. Tanica da 20 litri | 187
7735230514 | Kit circuito acqua tecnica base | 2200
7735230515 | Kit allacciamento circuito acqua tecnica CS7000/WPL..AR | 1100
7735230516 | Kit allacciamento circuito acqua tecnica CS3800/WLW166i MBB AR | 1110
7735230517 | Bomber 20 | 730
7735230518 | Puffer 20 | a richiesta
7735232047 | Pacchetto sicurezze INAIL 6 bar fino a 400 kW | 436
7735232048 | Pacchetto sicurezze INAIL 6 bar fino a 579 kW | 595
7735232049 | Pacchetto sicurezze INAIL 6 bar da 580 kW a 1600 kW | 920
7735232050 | Set TC100.2 senza fili | 540
7735245764 | 1SKN/ST | 1164
7735245765 | 2SKN/ST | 2204
7735245766 | 1SKN/STA | 1040
7735245767 | 1CKN/ST | 1035
7735245768 | 2CKN/ST | 1926
7735245769 | 1CKN/STA | 891
7735245773 | 1SKN/PIA15-35 | 1345
7735245774 | 2SKN/PIA15-35 | 2510
7735245775 | 1SKN/PIA15-35A | 1165
7735245776 | 1CKN/PIA15-35 | 1232
7735245777 | 2CKN/PIA15-35 | 2248
7735245778 | 1CKN/PIA15-35A | 1016
7735245782 | 1SKN/PIA30-60 | 1502
7735245783 | 2SKN/PIA30-60 | 2762
7735245784 | 1SKN/PIA30-60A | 1260
7735245819 | 1SKT/ST | 1502
7735245820 | 2SKT/ST | 2827
7735245821 | 1SKT/STA | 1325
7735245822 | 1SKT/PIA15-35 | 1637
7735245823 | 2SKT/PIA15-35 | 3087
7735245824 | 1SKT/PIA15-35A | 1450
7735245825 | 1SKT/PIA30-60 | 1794
7735245826 | 2SKT/PIA30-60 | 3339
7735245827 | 1SKT/PIA30-60A | 1545
7735245834 | 2SKT/300/ST/HE | 7225
7735245835 | 2SKN/300/ST/HE | 6600
7735245836 | 2CKN/300/ST/HE | 6325
7735245838 | 3SKT/400/ST/HE | 9180
7735245839 | 3SKN/400/ST/HE | 8270
7735245843 | 2SKT/300/PIA15-35/HE | 7485
7735245844 | 2SKN/300/PIA15-35/HE | 6910
7735245845 | 2CKN/300/PIA15-35/HE | 6650
7735245850 | 2SKT/300/PIA30-60/HE | 7740
7735245851 | 2SKN/300/PIA30-60/HE | 7160
7735245891 | SM300W/KS0110SC20-2 | 4190
7735245895 | SM300W/KS0110SM100-2 | 4080
7735246026 | Logasol TSS4 150 AD-2-N | 2020
7735246027 | Logasol TSS4 150 FD-2-N | 2020
7735246028 | Logasol TSS4 300 AD-2-N | 3200
7735246029 | Logasol TSS4 300 FD-2-N | 3200
7735246030 | Logasol TSS4 200 AD-2-N | 2180
7735246031 | Logasol TSS4 200 FD-2-N | 2180
7735246044 | 2SKTS/BWPS300/ST | 7500
7735246045 | 2SKNS/BWPS300/ST | 6900
7735246046 | 2SKTS/BWPS300/PIA | 8010
7735246047 | 2SKNS/BWPS300/PIA | 7450
7735246049 | 2SKNW/BWPS300/ST | 7160
7735246051 | 2SKNW/BWPS300/PIA | 7760
7735246052 | BWPS300/KS0110-SM100 | 4540
7735250014 | Kit allacciamento caldia monoblocco | 205
7735252087 | WPLS 11.2s RB | 10250
7735252088 | WPLS 11.2s RE | 10600
7735252091 | WPLS 13.2s RB | 11200
7735252092 | WPLS 13.2s RE | 11550
7735252095 | WPLS 15.2s RB | 11750
7735252096 | WPLS 15.2s RE | 12100
7735252123 | WPL 11s AR B | 12550
7735252124 | WPL 11s AR E | 12800
7735252125 | WPL 11s AR T | 15900
7735252126 | WPL 11s AR TS | 16650
7735252127 | WPL 11t AR B | 13050
7735252128 | WPL 11t AR E | 13300
7735252129 | WPL 11t AR T | 16400
7735252130 | WPL 11t AR TS | 17150
7735252131 | WPL 14t AR B | 14500
7735252132 | WPL 14t AR E | 14750
7735252133 | WPL 14t AR T | 17850
7735252134 | WPL 14t AR TS | 18600
7735252235 | WPL 4 AR B | 9150
7735252236 | WPL 4 AR E | 9300
7735252237 | WPL 4 AR T | 12300
7735252238 | WPL 4 AR TS | 13100
7735252239 | WPL 6 AR B | 9850
7735252240 | WPL 6 AR E | 10000
7735252241 | WPL 6 AR T | 13000
7735252242 | WPL 6 AR TS | 13800
7735252243 | WPL 8 AR B | 10150
7735252244 | WPL 8 AR E | 10300
7735252245 | WPL 8 AR T | 13300
7735252246 | WPL 8 AR TS | 14100
7735260003 | Valvola di intercettazione combustibile 1FF corpo in ottone taratura 98 C sensore 5 metri | 1130
7735260004 | Valvola di intercettazione combustibile flangiata DN 65 - 2corpo in ottone taratura 98 C sensore 5 metri | 3240
7735260005 | Valvola di intercettazione combustibile flangiata DN 80 - 3corpo in ottone taratura 98 C sensore 5 metri | 4100
7735260066 | Tronchetto INAIL Inox da 1 1/2" | 865
7735260067 | Pozzetto INAIL | 17
7735260068 | Termometro | 34
7735260070 | Riccio Ammortizzatore | 18
7735260071 | Valvola di sicurezza 3/4x 1da 5,4 bar | 166
7735260072 | Valvola di sicurezza 1x 1 1/4da 5,4 bar | 325
7735260073 | Valvola di sicurezza 1 1/4x 1 1/2da 5,4 bar | 520
7735265284 | Kit per retrocompatibilità da 50 a 100 kW | 308
7735265285 | KB182i-15 H + SD | 5250
7735265286 | KB182i-22 H + SD | 5500
7735265287 | KB182i-30 H + SD | 6050
7735265288 | KB182i-40 H + SD | 7300
7735265289 | KB182i-50 H + SD | 7750
7735265290 | GB125-18 V7 BE + SD | 8250
7735265291 | GB125-22 V7 BE + SD | 8600
7735265292 | GB125-30 V7 BE + SD | 8800
7735265293 | GB125-49 V7 BE + SD | 9600
7735265294 | GB125-60 V7 BE + SD | 10200
7735271798 | Valvola di Sicurezza 3,5 bar da 3/4 | 163
7735271799 | Valvola di intercettazione combustibile FF corpo in ottone taratura 98 C sensore 5 metri | 565
7735271921 | KB372 EXT-1-75 R MODULE | 29910
7735271922 | KB372 EXT-1-100 R MODULE | 31160
7735271923 | KB372 EXT-1-150 R MODULE | 36790
7735271924 | KB372 EXT-1-200 R MODULE | 41370
7735271925 | KB372 EXT-1-250 R MODULE | 44540
7735271926 | KB372 EXT-1-300 R MODULE | 47020
7735271927 | KB372 EXT-1-75 L MODULE | 29910
7735271928 | KB372 EXT-1-100 L MODULE | 31160
7735271929 | KB372 EXT-1-150 L MODULE | 36790
7735271930 | KB372 EXT-1-200 L MODULE | 41370
7735271931 | KB372 EXT-1-250 L MODULE | 44540
7735271932 | KB372 EXT-1-300 L MODULE | 47020
7735271933 | KB372 EXT-2-150 MODULE | 57400
7735271934 | KB372 EXT-2-200 MODULE | 60270
7735271935 | KB372 EXT-2-300 MODULE | 68550
7735271936 | KB372 EXT-2-400 MODULE | 76910
7735271937 | KB372 EXT-2-500 MODULE | 83870
7735271938 | KB372 EXT-2-600 MODULE | 89110
7735271962 | BOX EXT-b-1-100 | 10850
7735271963 | BOX EXT-b-1-300 | 13050
7735271964 | BOX EXT-b-2-100 | 16650
7735271965 | BOX EXT-b-2-300 | 18350
7735271966 | BOX EXT-free | 7350
7735271973 | Piede appoggio regolabile | 45
7735271974 | Piede appoggio antivibrante regolabile | 144
7735272018 | Coibentazione per BOX-b-1 | 1950
7735272019 | Coibentazione per BOX-b-2 | 3260
7735500321 | BWP200 | 2070
7735500322 | BWP300 | 2510
7735500323 | BWP400 | 2870
7735500324 | BWP500 | 3480
7735500328 | BR 2000 C | 8150
7735500329 | BWPS 300 | 2710
7735500330 | BWPS 500 | 3950
7735500334 | BRR 2000 C | 9110
7735500343 | PSM 2000 C | 5230
7735500344 | PSM 3000 | 5490
7735500350 | PSR 2000 C | 6000
7735500351 | PSR 3000 | 5340
7735501421 | Set rosette | 39
7735501579 | Logalux PR500.6 ES-B | 2230
7735501580 | Logalux PNR500.6 ES-B | 2850
7735501582 | Logaulx SM500.5 ES-B | 2870
7735501583 | Logalux SU500.5 ES-B | 2630
7735501680 | Logalux SU750.5S-B | 3900
7735501681 | Logalux SU1000.5S-B | 4050
7735501682 | Logalux SM750.5S-B | 3900
7735501683 | Logalux SM1000.5S-B | 4500
7735501695 | Logalux PR750.6 ES-B | 2550
7735501696 | Logalux PR1000.6 ES-B | 3260
7735501698 | Logalux PNR750.6 ES-B | 3090
7735501699 | Logalux PNR1000.6 ES-B | 4350
7735501861 | BWP800 C | 4300
7735501862 | BWP1000 C | 5000
7735501863 | BR1500 C | 6100
7735501865 | BWPS 800 C | 4650
7735501866 | BWPS 1000 C | 5500
7735501867 | BRR 1500 C | 6650
7735501871 | PSM 1500 C | 2770
7735501875 | PSR 1500 C | 3430
7735502255 | Accumulatore inerziale HS 600 S C | 4350
7735502256 | Accumulatore inerziale HS 750 S C | 4450
7735502257 | Accumulatore inerziale HS 1000 S C | 4800
7735502288 | Sensor Set Temperatura con kit ASU | 101
7735502291 | BPU 300-C White | 3360
7735502292 | BPU 400-C White | 3780
7735502293 | BPU 500-C White | 4350
7735502296 | Sens temp per FM-xx, e moduli EMS | 63
7735502327 | SU300.5-B | 2470
7735502328 | SU300.5 W-B | 2470
7735502657 | Resistenza elet 2kW LED | 500
7735502658 | Resistenza elet 3kW LED | 480
7735502659 | Resistenza elet 4.5kW LED | 605
7735502660 | Resistenza elet 6kW LED | 650
7735502661 | Resistenza elet 9kW LED | 700
7735600040 | Stazione solare Logasol KS0110E/2 | 730
7735600041 | Stazione solare Logasol KS0110/2 | 925
7735600043 | Stazione solare Logasol KS0110 SM100/2 | 1170
7735600047 | Stazione solare Logasol KS0110 SC20/2 | 1280
7735600049 | Stazione solare Logasol KS0120/2 | 1420
7735600051 | Stazione solare Logasol KS0150/2 | 2060
7735600069 | Regolatore solare SC20/2 | 365
7735600102 | ZVS3 Collettore cascate | 1180
7735600104 | Pompa solare manuale SHP-2 | 213
7735600125 | SBT-2 Modulo solare di caricamento | 805
7735600129 | set montaggio te | 33
7735600130 | set montaggio te | 33
7735600131 | set montaggio te | 35
7735600140 | Logasol SKR10 CPC | 835
7735600157 | Connessione sopratetto SKR10 | 168
7735600158 | Connessione tetto piano SKR10 | 82
7735600166 | VKA6 set montaggio sopratettto 1 coll. | 174
7735600167 | VKA7 Set montaggio sopratetto 2 coll. | 245
7735600168 | VKA8 set montaggio sopratetto 3 coll. | 290
7735600170 | VKA9 set estensione sopratetto 2 coll. | 207
7735600171 | VKA10 set estensione sopratetto 3 coll. | 270
7735600183 | Specchio CPC | 44
7735600194 | PSW Convertitore di segnale | 240
7735600268 | Sensore temp mandata TF HW EMSplus+CH | 86
7735600273 | Miscelatore termostatico TWM | 174
7735600276 | Kit di connessione idraulica tra due fil | 61
7735600277 | VKF10 | 184
7735600278 | VKF 11 | 270
7735600279 | VKF12 | 180
7735600280 | VKF13 | 207
7735600330 | Logalux FS20/2 | 1740
7735600332 | SZ10 | 580
7735600372 | Set murale LRE160 cop inox + canale500mm | 295
7735600373 | Set murale LRE160W cop met + canale500mm | 295
7735600374 | Set murale LRE160Bcop met + canale500mm | 295
7735600377 | Canale LR160-700 | 69
7735600378 | Blocco per passaggio canale LM160-500 | 65
7735600379 | Colla LMK | 18
7735600430 | Logasol SBP 35/3 E | 3730
7735600431 | Logasol SBP 65/3 E | 4600
7735600432 | Logasol SBP 100/3 E | 5150
7735600433 | Logasol SBP 160/3 E | 6250
7735600434 | Logasol SBP 220/3 E | 7600
7735600495 | Resistenza elettrica 1500W/230Vac | 120
7735600496 | Resistenza elettrica 2000W/230Vac | 130
7735600497 | Resistenza elettrica 3000W/230Vac | 145
7735600622 | Logalux FS 27/3 E | 3680
7735600623 | Logalux FS40/3 E | 4650
7735600636 | Valvola a 2 vie per gestione cascata stazioni instantanee | 280
7735600656 | Set sonda da 200 mm per compensatore | 90
7735600722 | Innesto rapido con bocchettone cilindrico 18mm per twintube DN16 | 55
7735600723 | Innesto rapido con bocchettone cilindrico 18mm per twintube DN20 | 65
7736602035 | Regolatore Logamatic 5311 S06 "IT" | 2510
7736602046 | Regolatore Logamatic R5313 "IT" | 2260
7736602068 | FM-AM modulo generatore alternativo | 760
7736602087 | FM-CM modulo strategia cascata | 1190
7736602294 | BCC32-HE acc per conn con SU160-300l | 770
7736602296 | BCS29 kit conn grup montag rapido GB212 | 155
7736602297 | BCS30 kit conn grup montag rap GB212 50 | 370
7736602560 | GB125-18 BE1.3 V4, MC110 "IT" | 8250
7736602561 | GB125-22 BE1.3 V4, MC110 "IT" | 8600
7736602562 | GB125-30 BE2.3 V4, MC110 "IT" | 8800
7736602564 | GB125-49 BE2.3 V4, MC110 "IT" | 9600
7736602608 | GB212-15/5,G20, MC110 "IT" | 5150
7736602609 | GB212-22/6,G20, MC110 "IT" | 5400
7736602610 | GB212-30/6, G20, MC110 "IT" | 6000
7736602611 | GB212-40/10,G20, MC110 "IT" | 7250
7736602612 | GB212-50/10, G20, MC110 "IT" | 7700
7736602647 | Attacco vaso espansione e scarico 1"1/4 | 58
7736602648 | Attacco vaso espansione e scarico 1" | 52
7736602650 | Set-aspir-aria_esterno_RLU-110;PPtl | 260
7736602651 | Set-aspir-aria_esterno_RLU-160;PPtl | 315
7736602652 | Set-colleg-scarico-fumi_vert_160;PPtl | 221
7736602653 | Set-colleg-scarico-fumi_vert_200;PPtl | 305
7736602667 | Attacco circolatore DN50-PN6 / G 1"1/2 | 107
7736602680 | Attacco circolatore DN65 / DN40-PN6 | 151
7736602758 | Attacco circolatore DN50-PN16 / G1"1/2 | 132
7736602764 | Attacco circolatore DN65 / DN40-PN16 | 187
7736602979 | Logano Plus KB372-75 (r) "IT" | 10690
7736602980 | Logano Plus KB372-100 (r) "IT" | 11930
7736602981 | Logano Plus KB372-150 (r) "IT" | 14530
7736602982 | Logano Plus KB372-200 (r) "IT" | 18460
7736602983 | Logano Plus KB372-250 (r) "IT" | 20940
7736602984 | Logano Plus KB372-300 (r) "IT" | 23420
7736602985 | Logano Plus KB372-75 (l) "IT" | 10690
7736602986 | Logano Plus KB372-100 (l) "IT" | 11930
7736602987 | Logano Plus KB372-150 (l) "IT" | 14530
7736602988 | Logano Plus KB372-200 (l) "IT" | 18460
7736602989 | Logano Plus KB372-250 (l) "IT" | 20940
7736602990 | Logano Plus KB372-300 (l) "IT" | 23420
7736603176 | Logano plus SB325-50 "IT" | 8870
7736603177 | Logano plus SB325-70 "IT" | 10970
7736603178 | Logano plus SB325-90 "IT" | 11940
7736603179 | Logano plus SB325-115 "IT" | 13420
7736603213 | Logano plus SB625-145 "IT" | 18430
7736603214 | Logano plus SB625-185 "IT" | 18180
7736603215 | Logano plus SB625-240 "IT" | 18360
7736603216 | Logano plus SB625-310 "IT" | 20030
7736603217 | Logano plus SB625-400 "IT" | 23160
7736603218 | Logano plus SB625-510 "IT" | 27470
7736603219 | Logano plus SB625-640 "IT" | 28700
7736603250 | Logano plus SB745-800 "IT" | 45380
7736603251 | Logano plus SB745-1000 "IT" | 50530
7736603252 | Logano plus SB745-1200 "IT" | 65510
7736603292 | Logamatic MC110 S06 blu BE/IT/TR/CH | 655
7736603383 | Adattatore da DN110 mm a coassiale DN110/160 mm | 360
7736603505 | IP-Gateway VPN Router ERT50-B "div" | 1340
7736603737 | Compensatore idraulico LLH DN65-2x75_100 | 2130
7736603738 | Compensatore idraulico LLH DN65-2x150kW | 2330
7736603739 | Compensatore idraulic LLH DN65-2x200-300 | 2710
7736603740 | Isolamento compensator LLH DN65-2x75-100 | 785
7736603741 | Isolamento compensator LLH DN65-2x150kW | 850
7736603742 | Isolamento compensat LLH DN80-2x200-300 | 1070
7736603743 | Scambiatore piastre PHE DN65-2x75 kW | 5000
7736603744 | Scambiatore piastre PHE DN65-2x100kW | 5200
7736603745 | Scambiatore piastre PHE DN65-2x150kW | 6250
7736603746 | Scambiatore piastre PHE DN80-2x200kW | 7350
7736603747 | Scambiatore piastre PHE DN80-2x250kW | 9150
7736603748 | Scambiatore piastre PHE DN80-2x300kW | 10450
7736603749 | Isolamento scambiat piastre PHE 2x75kW | 1630
7736603750 | Isolamento scambiat piastre PHE 2x100kW | 1680
7736603751 | Isolamento scambiat piastre PHE 2x150kW | 1820
7736603752 | Isolamento scambiat piastre PHE 2x200kW | 1990
7736603753 | Isolamento scambiat piastre PHE 2x250kW | 2180
7736603754 | Isolamento scambiat piastre PHE 2x300kW | 2240
7736603755 | Set raccordi da 2a DN50 per 75-100kW | 200
7736605951 | Quadro di espansione Logamatic 5310 | 1620
7736606331 | KB472 350 R | 27000
7736606332 | KB472 400 R | 29650
7736606333 | KB472 500 R | 35070
7736606334 | KB472 350 L | 27000
7736606335 | KB472 400 L | 29650
7736606336 | KB472 500 L | 35070
7736606468 | Set fumi cascata 2x350-500 kW | 6890
7736606470 | Set cascata DN100/125 2x350 kW | 20010
7736606471 | Set cascata DN100/125 2x400 kW | 19880
7736606472 | Set cascata DN100/125 2x500 kW | 21700
7736606473 | Scambiatore a piastre 2x350kW | 17240
7736606474 | Scambiatore a piastre 2x400kW | 17970
7736606475 | Scambiatore a piastre 2x500kW | 18600
7736606476 | Compensatore idraulico 2x350-500 kW | 6350
7736606763 | Set fumi cascata KB372/GC7000F DN200 / DN200 + sensore CO | 5380
7736606764 | Set fumi cascata KB372/GC7000F DN160 / DN160 + sensore CO | 4350
7736606765 | Set fumi cascata KB372/GC7000F DN110 / DN125 + sensore CO | 3230
7736606771 | G 10-3 | 65
7736606966 | HC HYC20 IT 4 - UE + kit esterno | 8850
7736606967 | HC HYC20 IT 5 + UE + kit esterno | 9450
7736606968 | HC HYC20 IT 7 - UE + kit esterno | 10200
7736606969 | HC-Set HYC20 IT 4 - UE + kit interni | 8490
7736606970 | HC-Set HYC20 IT 5 - UE + kit interni | 9090
7736606971 | HC-Set HYC20 IT 7 - UE + kit interni | 9840
7736606972 | BACnet Gateway | 4700
7736701399 | Logamatic TC100 | 486
7736701400 | Logamatic Set TC 100 | 870
7736701429 | Adatt_vert_80/125;PP_GC9000iW/GB192i | 108
7736701575 | THR verticale | 144
7736701654 | Adattatore OT-iRT/On-Off | 76
7736701778 | Supporto da tavolo per Logamatic TC100.2 TS | 70
7736701868 | Rubinetto gas | 210
7736701873 | Energy-saving pump Wilo-Stratos Para 25/1-12 (for 125/150 kW) | 1030
7736701874 | Energy-saving pump Wilo-Stratos Para 25/1-8 (for 85/100 kW) | 820
7736701875 | Energy-saving pump Wilo-Para STG 25/8 (per 50/70 kw) | 335
7736701881 | Valvola tre vie 230V | 980
7736701907 | Compensatore Idraulico <300kW con isolamento | 1400
7736701908 | Compensatore <900kw con isolante | 2160
7736701912 | Basamento per caldaia singola | 655
7736701913 | Raccordo Victaulic con flangia 4a DN100, PN6 | 940
7736701914 | Raccordo Victaulic con flangia 2.5a DN65, PN6 | 435
7736701917 | Kit collegamento per cascata in pressione positiva DN110/160 | 470
7736701918 | Raccordo a Y per il collegamento di 2 caldaie 2 xDN160 a 1xDN200 per sistema TR | 980
7736701919 | Raccordo a Y per il collegamento di 2 caldaie 2 xDN200 a 1xDN250 per sistema TR | 1030
7736701920 | Raccordo a Y per il collegamento di 2 caldaie 2 xDN250 a 1xDN315 per sistema TR | 1130
7736701921 | Adattatore sdoppiato da 110/185 a 110/110 | 290
7736701948 | Kit estensione cascata B23P, Ø250 | 305
7736701949 | Kit estensione cascata B23P, Ø315 | 500
7736702101 | Kit base cascata DN250 + Sensore CO | 865
7736702102 | Kit base cascata DN315 + Sensore CO | 1230
7736702275 | Adattatore scarico fumi concentrico 60/100 per GB192i.2 | 77
7736702276 | Adattatore scarico fumi concentrico 80/125 per GB192i.2 | 77
7736702317 | convertitore OT/EMS | 52
7736702364 | Adattatore da Victaulic 2,5a filettato 2" | 480
7736702371 | Adattatore da Victaulic 4"a filettato 4" | 760
7736702372 | Adattatore da Victaulic a filettato 2,5"-2,5" | 435
7736702373 | Gruppo pompa INAIL IT 50-70kW 6bar | 1330
7736702374 | Gruppo pompa INAIL IT 85-100kW 6bar | 1500
7736702375 | Gruppo pompa INAIL IT 125-150kW 6bar | 1830
7736702376 | Tronchetto INAIL 2.5"/DN65 connessioni Victaulic | 690
7736702377 | Tronchetto INAIL 4"/DN100 connessioni Victaulic | 980
7736702406 | TL1 Cascata con isol. senza compensatore | 1330
7736702407 | TL2 Cascata con isol. senza compensatore | 1780
7736702408 | TL3 Cascata con isol. senza compensatore | 3260
7736702409 | TL4 Cascata con isol. senza compensatore | 3970
7736702410 | TL5 Cascata con isol. senza compensatore | 5460
7736702411 | TL6 Cascata con isol. senza compensatore | 6230
7736702412 | TR2 Cascata con isol. senza compensatore | 2160
7736702413 | TR3 Cascata con isol. senza compensatore | 3310
7736702414 | TR4 Cascata con isol. senza compensatore | 3750
7736702415 | TR5 Cascata con isol. senza compensatore | 5020
7736702416 | TR6 Cascata con isol. senza compensatore | 5620
7736702445 | Logamax Plus GB272-50 | 5790
7736702446 | Logamax Plus GB272-70 | 6450
7736702447 | Logamax Plus GB272-85 | 7770
7736702448 | Logamax Plus GB272-100 | 8480
7736702449 | Logamax Plus GB272-125 | 9760
7736702450 | Logamax Plus GB272-150 | 11130
7736702468 | Logamax Plus GB272-115 | 9120
7736702495 | GB192i.2-25 W | 4450
7736702496 | GB192i.2-35 W | 4650
7736702497 | GB192i.2-30 T40S W H | 4950
7736702647 | Set MX400 e supporto per GB272 | 367
7736901285 | GB122-24 K H | 1650
7736901287 | GB122-24 KD H | 1800
7736901505 | Schienale per Logamax GB122 | 83
7736901507 | Piastra d'installazione per LPP | 243
7736901533 | GB122 24kW system | 1500
7736902432 | GB182i.2-35 KW H | 3180
7736902433 | GB182i.2-35 W H | 3100
7736902462 | GB172i.2-24 KW H | 2000
7736902463 | GB172i.2-24 KDW H | 2200
7736902468 | GB182i.2-24 KW H | 2550
7736902469 | GB182i.2-24 KDW H | 2800
7736902470 | GB182i.2-15 W H | 2150
7736902471 | GB182i.2-25 W H | 2450
7738101016 | Logamax plus GB172i-24 T210SR | 5620
7738101017 | Logamax plus GB172i-24 T100S | 5250
7738101042 | MM200 neutro | 404
7738101068 | SM100 Buderus | 362
7738110067 | SC300 | 269
7738110115 | Modulo SM200 Buderus V3 | 572
7738110117 | AM200 Modulo Energie Alternative | 579
7738110128 | Modulo Pool MP100 | 260
7738110145 | MU100 Modulo gestione primario e 0-10V | 399
7738110517 | Fluido sigillante per connessioni | 60
7738110902 | Tubo DN160 da 1000 mm in EPP | 80
7738110903 | Curva 90 DN160 in EPP | 54
7738110906 | Passante parete DN160 | 410
7738111001 | MC400 | 535
7738112024 | FK140 Canale piano in plastica 20 m | 305
7738112025 | FKH140 fissaggio per FK 140 | 78
7738112026 | FKV140-3 connettore FK140 forma | 139
7738112027 | FKV140-2 connettore FK140-FK140 | 70
7738112029 | FKS140 Plug per FK140 | 24
7738112030 | FKB140-1 Gomito 90 verticale | 84
7738112031 | FKB140-1 Gomito 90 orizzontali | 92
7738112032 | FKU140-2 terra/muro presa FK140 | 81
7738112034 | RR75-1 Canale circolare in plastica 20 m | 188
7738112035 | RR75-2 Canale circolare in plastica 50 m | 365
7738112036 | RRV75 Connettore canale circolare | 49
7738112037 | RRD75 set guarnizioni e fissaggio | 54
7738112038 | VKS Chiusura per plenum | 38
7738112039 | RRS75 Chiusura per canale circolare | 25
7738112042 | RRU75-2 Terminale canale circolare | 85
7738112044 | VK160 Plenum di distribuzione | 290
7738112045 | VKD Valvola a farfalla per portata 5pcs | 19
7738112046 | AG/W Griglia bianca | 85
7738112047 | AG/E Grglia grigia | 88
7738112051 | AV125/K Valvola ripresa cucina | 250
7738112052 | ZUW125 Presa d'aria per muri profondi | 120
7738112053 | DV125 Presa d'aria grigia | 74
7738112054 | AVD125 Valvola di scarico Twist | 93
7738112055 | SDE silenziatore | 42
7738112109 | SAV125/K valvola espulsione per cucina | 57
7738112110 | FAV125/K Valvola cucina con filtro | 43
7738112111 | FDV125 Valvola con filtro | 40
7738112112 | Kit di installazione orizzontale | 180
7738112119 | CS17 Set connessioni nipples | 42
7738112227 | Logamatic BC30 E Nera, HMI-M1-FB | 257
7738112236 | CS30 | 364
7738112301 | VC310 Buderus DE,AT,IT,PL | 260
7738112315 | RC100H Buderus DE,AT,LU,CH,BE,IT | 155
7738112376 | THK testa per valvola radiatore | 144
7738112467 | HX-B 100 Scambiatore standard con bypass | 535
7738112470 | HRE P 100-600 | 820
7738112472 | FSM5 100 | 53
7738112473 | Elektrisches Nachheizreg. Set DN100 600W | 1295
7738112474 | VK 100-1S | 210
7738112479 | SDB 100 | 108
7738112481 | DM-S 100 | 21
7738112483 | BM 90-100 | 21
7738112484 | BM 45-100 | 19
7738112485 | DM 100 | 15
7738112486 | FM 100 | 11
7738112487 | SM 100 | 9
7738112488 | Adapter exzentr. EPP DN100-DN125 2 Stk | 48
7738112491 | Tubo_aspir-aria-ext_200/300;PP/INOX | 580
7738112492 | Tubo_aspir-aria-ext_250/350;PP/INOX | 665
7738112497 | Kit_base_C13x_60/100;PP/Met_Rigid+Telesc | 103
7738112499 | Kit_base_C13x_60/100;PP/Met_Telesc | 103
7738112500 | Prolunga_60/100 PP/Met_2,0m | 175
7738112501 | Curva_60/100;PP/Met-45° | 70
7738112502 | Faldale_C13x_incl_30°-45°_125;PP_Nero | 330
7738112503 | Faldale_C13x_incl_45°-60°_125;PP_Nero | 330
7738112504 | Kit_camino-vert_C33x_60/100;PP/Met_Term-nero | 211
7738112507 | Kit_camino-vert_C33x_60/100;PP/Met_Term-rosso | 211
7738112508 | Faldale_tetto-piano_0°_125;Alu_DN495mmxH.250mm | 71
7738112510 | Faldale_tetto-piano_0°-15°_125;AluFaldale_tetto-piano_0°-15°_125;Alu | 67
7738112511 | Faldale_tetto-incl_5°-25°_132_PP_Nero | 66
7738112512 | Faldale_tetto-incl_35°-55°_132_PP_Nero | 66
7738112513 | Faldale_tetto-incl_5°-25°_132_PP_Rosso | 66
7738112514 | Faldale_tetto-incl_35°-55°_132_PP_Rosso | 66
7738112522 | Set-tubi-fumi_60;PP_10m | 270
7738112523 | Set-tubi-fumi_60;PP_10m+racc-isp | 292
7738112524 | Kit_rotolo-tubo-flex_60;PP-grigio_12,5m. | 510
7738112525 | Kit_rotolo-tubo-flex_60;PP-grigio_5m | 215
7738112528 | Curva_60/100;PP/Met-30° | 70
7738112529 | Curva_60/100;PP/Met-15° | 70
7738112533 | Acces_montaggio_cond-flex_60i montaggio per condotto flessibile Ø 60; PP grigio | 216
7738112534 | Lubrif-spec_guarniz-fumi_50ml | 20
7738112535 | Adatt_part-curva-87°_60/100;PP/Met | 96
7738112536 | Manicotto scorrevole Ø 60/100, PP/Met bianco - L. 320 mm | 108
7738112537 | Lamiera_copertura_regol_100;Met.bianco | 42
7738112576 | Kit_base_C13x_80/125;PP/Met.bianco_c/part-curva-87° | 149
7738112577 | Kit_base_C13x_80/125;PP/Met.bianco_c/adatt-vert | 149
7738112581 | Kit_base_C(14)3x_80/125;PP/Met.bianco | 415
7738112593 | Curva_80/125;PP/Met.bianco-45° | 82
7738112594 | Curva_80/125;PP/Met.bianco-15° | 82
7738112595 | Rosone_129;Met.bianco-202x177mm | 39
7738112597 | Distanziatore_intub_80_PP-flex/rig_500m_(3x) | 37
7738112598 | Set-tubi-fumi_80;PP_10m+racc-isp | 375
7738112614 | Prolunga_60/100;PP/Met_0,5m | 63
7738112615 | Prolunga_60/100;PP/Met_1,0m | 96
7738112616 | Curva_60/100;PP/Met-87° | 76
7738112617 | Racc_c/sport.isp_60/100;PP/Met_230mm | 128
7738112618 | Term_camino_134;Alu_Nero-antiUV_0,5m | 76
7738112619 | Term_camino_134;Alu_Rosso-antiUV_0,5m | 76
7738112620 | Faldale_tetto-piano_0°_130;Alu_DN390mmxH.150mm | 57
7738112621 | Teg univ 60/100-80/125 tet 25-45° C33_Nero | 70
7738112622 | Faldale per tetto inclinato 25°-45°; PP rosso - 500x600 mm | 70
7738112623 | Prolunga_fumi_60;PP_0,5m | 29
7738112624 | Prolunga_fumi_60;PP_1,0m | 42
7738112625 | Prolunga-fumi_60;PP_2,0m | 56
7738112626 | Curva_fumi_60;PP-87° | 37
7738112627 | Curva_fumi_60;PP-45° | 29
7738112628 | Curva_fumi_60;PP-30° | 29
7738112629 | Curva_fumi_60;PP-15° | 29
7738112630 | Racc-T_c/isp_60;PP_615mm | 50
7738112632 | Distanziatore_intub_60_PP-flex/rig_(3x) | 29
7738112633 | Racc-T_c/isp_60;PP_per-flex | 186
7738112634 | Manicotto-giunzione-cond_flex/flex_60;PP | 138
7738112635 | Coper-camino_60;PP_c/termi-nero-antiUV_0,5m_400x400x200mm | 168
7738112636 | Adatt_vert_80/125-60/100;PP-bianco | 94
7738112645 | Prolunga_80/125;PP/Met.bianco_0,5m | 76
7738112646 | Prolunga_80/125;PP/Met.bianco_1,0m | 107
7738112647 | Prolunga_80/125;PP/Met.bianco_2,0m | 190
7738112648 | Curva_80/125 PP/Met.bianco-87° | 91
7738112650 | Prolunga-fumi/aria_80;PP_0,5m | 36
7738112651 | Prolunga-fumi/aria_80;PP_1,0m | 55
7738112652 | Prolunga-fumi/aria_80;PP_2,0m | 70
7738112653 | Curva_fumi/aria_80;PP-45° | 36
7738112654 | Curva_fumi/aria_80;PP-87° | 36
7738112658 | VK125-1S plenum 6 partenze | 210
7738112660 | Kit_camino-vert_C33x_80/125;PP/Met.bianco_Nero | 292
7738112661 | Kit_camino-vert_C33x_80/125;PP/Met.bianco_Rosso | 292
7738112664 | Curva_80/125;PP/Met.bianco-30° | 82
7738112665 | Curva_c/isp_80/125;PP/Met.bianco-87° | 190
7738112666 | Racc_c/sport.isp_80/125;PP/Met.bianco_250mm | 128
7738112667 | Curva_fumi/aria_80;PP-15° | 36
7738112668 | Curva_fumi/aria_80;PP-30° | 36
7738112669 | Racc-T_c/isp_80;PP_250mm | 50
7738112670 | Set-tubi-fumi_80;PP_10m | 355
7738112679 | Prolunga-fumi/aria_110;PP_0,5m | 52
7738112680 | Prolunga-fumi/aria_110;PP_1,0m | 60
7738112681 | Prolunga-fumi/aria_110;PP_2,0m | 115
7738112682 | Curva_fumi/aria_110;PP-30° | 45
7738112683 | Curva_fumi/aria_110;PP-15° | 44
7738112684 | Racc-T_c/isp_110;PP_311mm | 73
7738112685 | Set-tubi-fumi_110;PP_10m | 515
7738112686 | Set-tubi-fumi_110;PP_10m+racc-isp | 580
7738112689 | Kit_rotolo-tubo-flex_80;PP-grigio_15m | 820
7738112690 | Kit_rotolo-tubo-flex_80;PP-grigio_25m | 1280
7738112691 | Manicotto-giunzione-cond_flex/flex_80;PP | 151
7738112692 | Racc-T_c/isp_80;PP_per-flex | 287
7738112693 | Kit_rotolo-tubo-flex_110;PP-grigio_15m | 900
7738112694 | Kit_rotolo-tubo-flex_110;PP-grigio_25m | 1780
7738112695 | Manicotto-giunzione-cond_flex/flex_110;PP | 280
7738112696 | Racc-T_c/isp_110;PP_per-flex | 300
7738112697 | Prolunga_80/125;PP/INOX_0,5m | 103
7738112698 | Prolunga_80/125;PP/INOX_1,0m | 123
7738112699 | Prolunga_80/125;PP/INOX_2,0m | 232
7738112700 | Curva_80/125;PP/INOX-87° | 130
7738112701 | Curva_80/125;PP/INOX45° | 96
7738112702 | Curva_80/125;PP/INOX-30° | 96
7738112703 | Curva_80/125;PP/INOX-15° | 96
7738112704 | Racc-T_c/isp_80/125;PP/INOX_270mm | 245
7738112705 | Racc_c/asp-aria-ext_80/125;PP/INOX | 215
7738112706 | Staffa-fiss-ext_125;INOX_40-65mm | 60
7738112707 | Estens_staffa-fiss-ext_125;INOX_46...129mm | 73
7738112708 | Estens_staffa-fiss-ext_125;INOX_139222mm | 84
7738112709 | Estens_staffa-fiss-ext_125;INOX_224307mm | 105
7738112710 | Estens_staffa-fiss-ext_125;INOX_224307mm | 191
7738112711 | Estens_console_-ext_125;INOX_148...240mm | 235
7738112712 | Estens_console-ext_125;INOX_240331mm | 210
7738112713 | Terminale_fuori-tetto_C33x_80/125;INOX_1.050mm | 162
7738112714 | Adatt_vert_80/125;PP-bianco | 87
7738112716 | Adatt_eccent_80/125_comp-80;PP/Met.bianco | 115
7738112717 | Adatt_part-curva-87°_80/125;PP/Met.bianco | 87
7738112718 | Griglia_aspir-aria_B53(p)/B23(p)_80/125;Met.bianco | 63
7738112719 | Coper-camino_80;PP_c/term-neroantiUV_0,5m_400x400x200mm | 190
7738112721 | Coper-camino_110;PP_c/term-nero-antiUV_400x400x200mm | 187
7738112722 | Coper-camino_110_c/term;INOX_0,5m_400x400x200mm | 330
7738112723 | Acces_montaggio_cond-flex_80 | 232
7738112724 | Acces_montaggio_cond-flex_110 | 280
7738112725 | Lamiera_copertura_regol_125;Met.bianco | 39
7738112726 | Rosone_84;Met.bianco-200x178mm | 34
7738112727 | Griglia-aspir-aria_parete;Met.bianco_240x240mm_DN110 a DN315 | 74
7738112728 | Distanziatore_intub_110_PP-flex/rig_500mm_(3x) | 40
7738112729 | Manic-scor_80/125;PP/Met.bianco_300mm | 117
7738112730 | Manic-scor_80;PP_300mm | 69
7738112731 | Aumento_conc_60/100-80/125;PP_125mm | 96
7738112732 | Aumento_conc/exc_80/125-110/160;PP_156mm | 184
7738112733 | Riduzione_conc_80/125-60/100;PP_150mm | 106
7738112734 | Aumento_80-110;PP_145mm | 115
7738112735 | Riduzione_110-80;PP_145mm | 96
7738112736 | Staffa_fissaggio-circ_125-136;INOX | 103
7738112737 | Terminale_fumi_80;PP_nero-anti UV_380mm | 138
7738112738 | Centratore_superiore_80_p/flex | 75
7738112739 | Centratore_superiore_110_p/flessibile | 80
7738112740 | Kit_base_camino_C93x_caldaie-basam_80/125;PP/Met.bianco | 468
7738112748 | Kit_base_camino_C33x_caldaie-basam_80/125;PP/Met.bianco | 500
7738112750 | Kit_base_B53(P)/B23(P)_caldaie-basam_80;PP | 415
7738112756 | Kit_base_ext_C53x_80/125;PP/Met.bianco | 940
7738112758 | Kit_base_C33x_caldaie-basam_80/125;PP/Met.bianco_Nero | 310
7738112759 | Kit_base_C33x_caldaie-basam_80/125;PP/Met.bianco_Rosso | 310
7738112766 | Adattatore Ø80; PP rigido, c/presa analisi fumi. Per GB125 BE | 101
7738112772 | Aumento eccentrico da Ø 80 a DN110; PP rigido opaco - L. 156 mm | 159
7738112778 | Kit_base_C93x_caldaie-basam_60/100;PP/Met.bianco | 364
7738112783 | kit_base_B53(P)/B23(P)_caldaie-basam_60;PP | 340
7738112829 | CS33-Connessioni idrauliche verticali | 410
7738112837 | EVW8-Vaso espansione sanitario 8L | 355
7738112851 | SDF 100 | 100
7738112852 | SDF 125 | 118
7738112853 | SDF 160 | 125
7738112867 | CKS 100 | 37
7738112877 | FM 125 | 10
7738112878 | WG-V 125 | 830
7738112914 | WG-H 125 | 565
7738112919 | Riduzione_80-60;PP_156mm | 56
7738112931 | SDE VK160 Schalldämmset 10-teilig | 98
7738112945 | RC120 RF | 231
7738112951 | RC200.2 | 338
7738112962 | RC220 | 219
7738112964 | RC100.2 | 143
7738112973 | RC100.2H | 155
7738112983 | RC200 HY | 364
7738113075 | Kit_base_C93x/(C53x)_110/160;PP/Met | 880
7738113084 | Kit_base_B53_110/160-110;PP_nero | 605
7738113087 | Kit_base_B23P_110;PP | 340
7738113090 | Kit_base_C33x_110/160_PP/Met_Term-Nero | 395
7738113095 | Kit_base_facciata/tetto_C53x_110/160;PP/Met+INOX | 1350
7738113099 | Prolunga_110/160;PP/Met bianco_0,5m | 98
7738113100 | Prolunga_110/160;PP/Met bianco_1,0m | 144
7738113101 | Prolunga_110/160;PP/Met bianco_2,0m | 250
7738113102 | Curva_110/160;PP/Met-15° | 105
7738113103 | Curva_110/160;PP/Met-30° | 105
7738113104 | Curva_110/160;PP/Met-45° | 105
7738113105 | Curva_110/160;PP/Met-87° | 115
7738113106 | Curva_c/isp_110/160;PP/Met-87° | 280
7738113107 | Racc-T_c/isp_110/160;PP_312mm | 197
7738113108 | Curva_fumi_110;PP-87° | 37
7738113109 | Curva_fumi_110;PP-45° | 61
7738113110 | Curva_fumi_c/isp_110;PP-87° | 73
7738113111 | Prolunga-fumi_125;PP_0,5m | 50
7738113112 | Prolunga-fumi_125;PP_1,0m | 62
7738113113 | Prolunga-fumi_125;PP_2,0m | 108
7738113114 | Racc-T_c/isp_125;PP_255mm | 108
7738113118 | Prolunga-fumi_160;PP_0,5m | 60
7738113119 | Prolunga-fumi_160;PP_1,0m | 73
7738113120 | Prolunga-fumi_160;PP_2,0m | 112
7738113121 | Racc-T_c/isp_160;PP_290mm | 184
7738113122 | Prolunga-fumi_200;PP_0,5m | 126
7738113123 | Prolunga-fumi_200;PP_1,0m | 172
7738113124 | Prolunga-fumi_200;PP_2,0m | 260
7738113125 | Racc-T_c/isp_200;PP_600mm | 370
7738113126 | Faldale_tetto-piano_0°_170;Alu_DN5350mmxH.170mm | 112
7738113127 | Faldale_tetto-incl_0°-15°_166;PP_170mm | 138
7738113128 | Faldale_tetto-incl_5°-25°_166;PP_Nero | 186
7738113129 | Faldale_tetto-incl_25°-45°_166;PP_Nero | 186
7738113130 | Manicotto-giunzione-cond_rig/flex_80;PP | 180
7738113131 | Faldale_tetto-incl_5°-25°_166;PP_Rosso | 186
7738113132 | Faldale_tetto-incl_25°-45°_166;PP_Rosso | 186
7738113133 | Manic_giunzione-cond_rig/flex_110;PP | 395
7738113135 | Distanziatore_intub_80-110-125-160-200;PP-rig_498mm_(6x) | 54
7738113137 | Coper-camino_125_c/term;INOX_0,5m_400x400x200mm | 370
7738113138 | Coper-camino_160_c/term;INOX_0,5m_400x400x200mm | 380
7738113139 | Coper-camino_200_c/term;INOX_0,5m_500x500x200mm | 390
7738113141 | Prolunga_110/160;PP/INOX_1,0m | 210
7738113142 | Prolunga_110/160;PP/INOX_2,0m | 395
7738113143 | Curva_110/160;PP/INOX-15° | 144
7738113144 | Curva_110/160;PP/INOX-30° | 184
7738113145 | Curva_110/160;PP/INOX-45° | 187
7738113146 | Curva_110/160;PP/INOX-87° | 255
7738113148 | Racc-T_c/isp_110/160;PP/INOX_357mm | 280
7738113149 | Staffa_fiss-ext_160;INOX_40...65mm | 99
7738113150 | Estens_staffa-fiss-ext_160;INOX_65...165mm | 99
7738113151 | Estens_staffa-fiss-ext_160;INOX_178284mm | 99
7738113152 | Estens_staffa-fiss-ext_160;INOX_294394mm | 99
7738113153 | Estens_console-ext_160;INOX_54187mm | 255
7738113154 | Estens-console-ext-curva_160;INOX_180...271mm | 270
7738113155 | Estens-console-esterna-curva_160;INOX_271362mm | 270
7738113156 | Terminale_fuori-tetto_C33x_110/1605;INOX_1.516mm | 430
7738113157 | Rosone_160;INOX_230x178mm | 80
7738113159 | Rosone_115;Met.bianco_200x176mm | 66
7738113160 | Pannello_coper-condotto_160;Met.bianco | 80
7738113161 | Aumento_conc_80/125-110/160;PP_145mm | 126
7738113162 | Aumento_110-125;PP_180mm | 86
7738113163 | Aumento_110-160;PP_195mm | 151
7738113165 | Riduzione_160-125;PP_196mm | 102
7738113179 | Kit_estens_singola_C(14)3x_110;PP | 216
7738113180 | Kit_estens_singola_C(14)3x_125;PP | 300
7738113181 | Adatt_p/curva-sostegno_80_C(14)3x;PP | 58
7738113182 | Kit_estens_singola_C(14)3x_160;PP | 405
7738113183 | Kit_estens_singola_C(14)3x_200;PP | 460
7738113185 | Racc_T_giunz-cond_flex/flex_C(14)3x_110;PP_c/adat80_210mm | 213
7738113186 | Kit_estens_doppia_camino_C(14)3x_125;PP | 520
7738113188 | Kit_estens_doppia_camino_C(14)3x_160;PP | 725
7738113189 | Kit_estens_doppia_camino_C(14)3x_200;PP | 890
7738113190 | Kit_base_camino_C(14)3x;_125;PP | 830
7738113193 | Tappo-ritorno-cond_c/lamiera_C(14)3x_125 | 70
7738113194 | Kit_base_camino_C(14)3x;_160;PP | 1030
7738113196 | Kit_base_camino_C(14)3x;_200;PP | 750
7738113203 | Kit_estens_fumi_cascata_B23P_125;PP | 125
7738113204 | Kit_estens_fumi_cascata_B23P_160;PP | 197
7738113205 | Kit_estens_fumi_cascata_B23P_200;PP_L.525mm_Attacco caldaia 110mm | 290
7738113211 | Kit_base_camino_da-cascata_B23P_110;PP | 470
7738113212 | Kit_base_camino_da-cascata_B23P_125;PP | 641
7738113213 | Kit_base_camino_da-cascata_B23P_160;PP | 785
7738113214 | Kit_base_camino_200;PP/INOX | 1000
7738113224 | BS-HRV | 45
7738113228 | Kit_base_C93x_60/100;PP/Met.bianco | 365
7738113231 | Kit_base_B53_60;PP | 325
7738113236 | Prolunga_C53x_80;PP_bianco_0,5m | 42
7738113237 | Prolunga_C53x_80;PP_bianco_1,0m | 63
7738113238 | Prolunga_C53x_80;PP_bianco_2,0m | 76
7738113239 | Curva_C53x_80;PP_bianco-87° | 42
7738113240 | Curva_C53x_80;PP_bianco-45° | 42
7738113242 | Terminale_fumi_60;PP_nero-anti UV_0,5m | 116
7738113243 | Term_orizz-aria_C53x_80;PP_bianco | 75
7738113244 | Kit_base_C93x_80/125;PP/Met.bianco | 465
7738113251 | Kit_base_camino_C33x_80/125;PP | 490
7738113252 | Kit_base_B53_80;PP | 410
7738113255 | Kit_base_facciata_C53x_80/125_(s/curva-ispez) | 930
7738113263 | Adatt_80/125,_PP/Met.bianco_GB125BE | 280
7738113319 | Aumento_160-200;PP_269mm | 175
7738113320 | Riduzione_200-160;PP_242mm | 128
7738113332 | RRB75-2 curve 90° 3 pezzi | 74
7738113336 | FS100 air filter set M5/F7 100/120 | 53
7738113339 | Kit_base_camino_C(14)3x_110;PP | 865
7738113341 | Kit_base_camino_C(14)3x_110;PPflex | 550
7738113343 | Kit_camino_c/scar-cond_C(14)3x_110;PP | 213
7738113344 | Tappo_ritorno-cond_c/lamiera_C(14)3x_80_125 | 149
7738113345 | Kit_scarico-cond_C(14)3x_110;PP | 163
7738113346 | Kit_scarico-cond_C(14)3x_125;PP | 189
7738113347 | Kit_scarico-cond_C(14)3x_160;PP | 245
7738113348 | Kit_scarico-cond_C(14)3x_200;PP | 290
7738113391 | MM100 Buderus | 255
7738113421 | RRU75-4 diverter RR75 | 58
7738113422 | FKU140-3 diverter FK140 | 62
7738113423 | RRU75-5 straight connector to valve | 61
7738113424 | RRB75-3 adapter 90° FK140-RR | 30
7738113425 | FKV140-5 connector FK140-VK | 43
7738113427 | DEPP160-3 Channel pipe Set | 160
7738113428 | BEPP160-1 Pipe elbow 90° set | 49
7738113429 | CEPP160-3 Channel connector | 49
7738113430 | DEPP125-3 Channel pipe Set | 148
7738113431 | BEPP125-1 Pipe elbow 90° set | 45
7738113432 | CEPP125-3 Channel connector | 45
7738113529 | Adatt_Sdop_RHW_80/125_80-80PP | 87
7738113530 | Kit_base_C53x_60;PP | 420
7738113533 | Kit_base_C53x_80;PP | 445
7738113641 | FSM5 260 | 63
7738113642 | FS 260 | 69
7738113644 | BM-K 90-160 | 61
7738113645 | BM 90-160 | 35
7738113647 | DM-S 160 | 24
7738113650 | EHX 260 | 2100
7738113651 | FMS | 125
7738113652 | CKS 260 | 33
7738113653 | BS 260 | 103
7738113659 | Kit base cascata B23P, Ø125 + Sensore CO | 490
7738113660 | Kit_base_cascata_B23P_160 PP + CO | 565
7738113661 | Kit_base_cascata_B23P_200 + CO | 700
7738113666 | HRE 160-1200 | 1415
7738113667 | HRE-A 160-1200 | 1425
7738113690 | WGK 160 | 123
7738113691 | DDF-S 160 | 340
7738113692 | DDF-F 160 | 340
7738113696 | SDF100-2 | 69
7738113697 | SDF 125-2 | 78
7738113698 | SDF 160-2 | 86
7738113699 | WGE 160-2 | 755
7738113700 | HS/VS Sensore umidità e VOC | 315
7738113701 | Tubo scarico condensa 2,5m per C(14)3x | 21
7738113702 | WMS | 86
7738113703 | WMS-S | 130
7738113764 | FM 160 | 13
7738113835 | Logavent HRV136-55 D /K set | 690
7738113836 | Logavent HRV136-55 D /F | 380
7738113837 | Copertura interna silenziata LIB160S | 151
7738113838 | Copertura interna LIB160 | 128
7738113839 | Controllo VC30 H | 145
7738113841 | Alimentazione elettrica LNU12 | 106
7738113842 | Copertura alimentazione elettrica LNH12 | 106
7738113843 | Canale LR160-500 | 49
7738113844 | Copertura esterna bianca LA160W | 130
7738113845 | Copertura esterna nera LA160B | 130
7738113846 | Raccordo LAS160 | 29
7738113851 | Silenziatore LS160-125 | 78
7738113852 | Set filtri FSG170 4 pezzi | 28
7738113853 | Box da incasso LUP3 | 23
7738113854 | Box da incasso LUP4 | 23
7738113931 | HRV176-260 | 4250
7738113932 | HRV176-450 | 5775
7738113933 | HRV176-260 E | 5145
7738113934 | HRV176-450 E | 6930
7738113966 | Buderus UFH thermostat 230V - nuovo codice | 165
7738113981 | Ripetitore radio | 174
7738113982 | MX400 | 325
7738113987 | supporto a parete gateway LAN/WLAN | 102
7738114015 | Bosch eTRV vertical | 144
7738114053 | Supporto a parete DN 300, 50-100 mm inox | 220
7738114057 | Supporto a parete DN 350, 50-100 mm inox | 235
7738114070 | Lamiera di raccordo per tetto inclinato DN 300, 25-35° | 485
7738114071 | Lamiera di raccordo per tetto inclinato DN 350, 25-35° | 515
7738114080 | VC310 ventilazione autarchico | 265
7738114086 | RC310 nero (2025) | 536
7738114088 | RC310 bianco (2025) | 536
7738114090 | SC300 solare autarchico | 269
7738114108 | HRV176-550 | 6350
7738114109 | Riduzione_conc_110/160-80/125PP_166mm | 59
7738114113 | HRV156-100 K BE | 3730
7738114114 | HRV156-120 K BE | 4620
7738303927 | CIF-Modbus RTU | 520
7738314325 | Pump Yonos Maxo 25/0,5-7 | 1160
7738314326 | Pump Yonos Maxo 25/0,5-10 | 1370
7738314327 | Pump Yonos Maxo 25/0,5-12 | 1620
7738314328 | Pompa Yonos Maxo 30/0,5-7 | 1280
7738314329 | Pump Yonos Maxo 30/0,5-10 | 1430
7738314331 | Pompa Yonos Maxo 30/0,5-12 | 2380
7738314332 | Pump Yonos Maxo 40/0,5-4 | 1550
7738314333 | Pump Yonos Maxo 40/0,5-8 | 2250
7738314334 | Pump Yonos Maxo 50/0,5-8 | 2710
7738314335 | Pump Yonos Maxo 50/0,5-9 | 3480
7738314336 | Pump Yonos Maxo 50/0,5-12 | 3780
7738314338 | Pump Yonos Maxo D 32/0,5-7 | 2430
7738314339 | Pump Yonos Maxo D 32/0,5-11 | 4400
7738314340 | Pompa Yonos Maxo D 40/0,5-8 | 4200
7738314341 | Pump Yonos Maxo D 40/0,5-12 | 5100
7738314342 | Pump Yonos Maxo D 50/0,5-9 | 6450
7738314343 | Pump Yonos Maxo D 50/0,5-12 | 6850
7738319870 | Fascia perimetrale | 1.4
7738319902 | Clip a U fissatubo | 0.1
7738319903 | Curva di protezione per tubo PE | 1.3
7738319905 | Collettore 1in Polimero 3 circ. | 220
7738319906 | Collettore 1in Polimero 4 circ. | 240
7738319907 | Collettore 1in Polimero 5 circ. | 260
7738319908 | Collettore 1in Polimero 6 circ. | 275
7738319909 | Collettore 1in Polimero 7 circ. | 305
7738319910 | Collettore 1in Polimero 8 circ. | 325
7738319911 | Collettore 1in Polimero 9 circ. | 345
7738319912 | Collettore 1in Polimero 10 circ. | 365
7738319913 | Collettore 1in Polimero 11 circ. | 435
7738319914 | Collettore 1in Polimero 12 circ. | 440
7738319917 | Graffatrice per clips ad U | 720
7738319920 | Umidostato elettronico ad incasso a 3 moduli | 235
7738322536 | Termostato Ambiente Meccanico 230 V | 33
7738322537 | Termostato ambiente con display | 88
7738322538 | Collettore 1in Polimero 13 circ. | 460
7738331182 | Pump Yonos Maxo 40/0,5-12 | 2820
7738331183 | Pump Yonos Maxo 40/0,5-16 | 3590
7738331184 | Pompa Yonos Maxo 50/0,5-16 | 4200
7738331185 | Pump Yonos Maxo D 40/0,5-16 | 6600
7738331186 | Pump Yonos Maxo D 50/0,5-16 | 7750
7738331670 | Pannello isolante preformato Technic SP10 | 21
7738331671 | Pannello isolante preformato Technic SP18 | 23
7738331672 | Pannello isolante preformato Technic SP28 | 25
7738331673 | Pannello isolante preformato Technic SP40 | 31
7738331674 | Panello isolante preformato Technic SP50 | 33
7738331675 | Pannello isolante minimal Technic adesiv. | 42
7738331738 | Box EPP DN 20 2x | 750
7738331739 | Box EPP DN 20 3x | 880
7738331740 | Box EPP DN 20 4x | 1000
7738331741 | Box EPP DN 25 2x | 1030
7738331742 | Box EPP DN 25 3x - 3 zone | 1170
7738331743 | Kit connessione 1"Fx3/4"M | 37
7738331744 | Raccordo 1"Fx3/4M (per Box EPP DN20) | 28
7738331745 | Raccordo 1"Fx11/2M | 12
7738331746 | T-Box "DDN 20 | 675
7738331747 | T-Box "TSDN 20 | 750
7738331748 | T-Box "PFDN 20 | 860
7738331749 | T-Box "DDN 25 | 710
7738331750 | T-Box "TSDN 25 | 900
7738331751 | T-Box "PFDN 25 | 1020
7738331752 | Servocomando Ecomix 230V 3P 120s 5Nm | 235
7738331753 | Servocomando Ecomix 230V 3P 120s 5Nm+Aux | 295
7738331754 | Servocom. Ecomix 24V 0-10/2-10V 120s 5Nm | 460
7738331755 | Servocomando Ecomix 230V 120s 6Nm P.F. | 630
7738331756 | Attuatore termostatico 25-55°C | 183
7738331757 | Attuatore termostatico 40-70°C | 240
7738331762 | Bitermostato | 56
7738331763 | Pressostato di Massima | 39
7738331764 | Manometro 0-10 bar | 14
7738331765 | Rubinetto | 31
7738331766 | Pressostato di Minima | 61
7738331769 | Raccordo MLP 16x2mm coll. ottone | 4.8
7738331770 | Raccordo tubo PE 17x2mm coll. Ottone | 4.6
7738331771 | Raccordo tubo MLP 16x2mm coll. Polimero | 4.8
7738331772 | Raccordo tubo PE 17x2mm coll. Polimero | 4.6
7738331773 | Additivo termofluidificante | 8.5
7738331774 | Collettore 1 ottone nichelato 3 circ. | 205
7738331775 | Collettore 1 ottone nichelato 4 circ. | 230
7738331776 | Collettore 1 ottone nichelato 5 circ. | 270
7738331777 | Collettore di distribuzione da 1 premontato in ottone nichelato per 6 circuiti | 310
7738331778 | Collettore 1 ottone nichelato 7 circ. | 325
7738331779 | Collettore 1ottone nichelato 8 circ. | 365
7738331780 | Collettore 1 ottone nichelato 9 circ. | 400
7738331781 | Collettore 1ottone nichelato 10 circ. | 430
7738331782 | Collettore 1ottone nichelato 11 circ. | 450
7738331783 | Collettore 1ottone nichelato 12 circ. | 490
7738331784 | Collettore 1ottone nichelato 13 circ. | 565
7738331785 | Regolazione termica a punto fisso BT | 975
7738331786 | Kit valvole sfera dritta 1per Coll. ottone | 44
7738331787 | Testa elettrotermica ON/OFF 230V micro | 44
7738331788 | Kit by-pass collettore ottone nichelato | 71
7738331790 | Guaina di protezione 25m | 2.2
7738331797 | Armadio collettore 2-3 circ. | 142
7738331798 | Armadio collettore 4-6 circ. | 147
7738331799 | Armadio collettore 7-10 circ. | 157
7738331800 | Armadio collettore 11-13 circ. | 189
7738331801 | Svolgitubo | 840
7738333802 | Stratos MAXO 25/0,5-4 | 1210
7738333803 | Stratos MAXO 25/0,5-6 | 1500
7738333804 | Stratos MAXO 25/0,5-8 | 1650
7738333805 | Stratos MAXO 25/0,5-10 | 1780
7738333806 | Stratos MAXO 25/0,5-12 | 2820
7738333807 | Stratos MAXO 30/0,5-4 | 1430
7738333808 | Stratos MAXO 30/0,5-6 | 1590
7738333809 | Stratos MAXO 30/0,5-8 | 1750
7738333810 | Stratos MAXO 30/0,5-10 | 1930
7738333811 | Stratos MAXO 30/0,5-12 | 3090
7738333814 | Stratos MAXO 32/0,5-10 | 2000
7738333815 | Stratos MAXO 32/0,5-12 | 3590
7738333817 | Stratos MAXO 40/0,5-4 | 2270
7738333818 | Stratos MAXO 40/0,5-8 | 3900
7738333819 | Stratos MAXO 40/0,5-12 | 3480
7738333820 | Stratos MAXO 40/0,5-16 | 5250
7738333821 | Stratos MAXO 50/0,5-6 | 3310
7738333822 | Stratos MAXO 50/0,5-8 | 3800
7738333823 | Stratos MAXO 50/0,5-9 | 4350
7738333824 | Stratos MAXO 50/0,5-12 | 5250
7738333826 | Stratos MAXO 50/0,5-16 | 6200
7738333827 | Stratos MAXO 65/0,5-6 | 4050
7738333828 | Stratos MAXO 65/0,5-9 | 4750
7738333829 | Stratos MAXO 65/0,5-12 | 5850
7738333830 | Stratos MAXO 65/0,5-16 | 7250
7738333831 | Stratos MAXO 80/0,5-6 PN6 | 5500
7738333832 | Stratos MAXO 80/0,5-6 PN10 | 5800
7738333833 | Stratos MAXO 80/0,5-12 PN6 | 7650
7738333834 | Stratos MAXO 80/0,5-12 PN10 | 8100
7738333837 | Stratos MAXO 100/0,5-6 PN6 | 6300
7738333838 | Stratos MAXO 100/0,5-6 PN10 | 6600
7738333839 | Stratos MAXO 100/0,5-12 PN6 | 8350
7738333840 | Stratos MAXO 100/0,5-12 PN10 | 8700
7738333843 | Stratos MAXO-D 32/0,5-8 | 3360
7738333844 | Stratos MAXO-D 32/0,5-12 | 5950
7738333845 | Stratos MAXO-D 40/0,5-8 | 6050
7738333846 | Stratos MAXO-D 40/0,5-12 | 6450
7738333847 | Stratos MAXO-D 40/0,5-16 | 9750
7738333849 | Stratos MAXO-D 50/0,5-8 | 7000
7738333850 | Stratos MAXO-D 50/0,5-9 | 7950
7738333851 | Stratos MAXO-D 50/0,5-12 | 10250
7738333852 | Stratos MAXO-D 50/0,5-16 | 11500
7738333854 | Stratos MAXO-D 65/0,5-12 | 10700
7738333855 | Stratos MAXO-D 65/0,5-16 | 13350
7738333858 | Stratos MAXO-D 80/0,5-12 PN6 | 14150
7738333859 | Stratos MAXO-D 80/0,5-12 PN10 | 14950
7738336373 | Universal Incasso Door | 287
7738336492 | Logafix BUE-Plus-2 25/1-4-130 | 460
7738336493 | Logafix BUE-Plus-2 25/1-6-130 | 480
7738336494 | Logafix BUE-Plus-2 25/1-4 | 460
7738336495 | Logafix BUE-Plus-2 25/1-6 | 480
7738336496 | Logafix BUE-Plus-2 30/1-4 | 525
7738336497 | Logafix BUE-Plus-2 30/1-6 | 565
7738336991 | Isolante preformato Technic-dB 25 | 26
7738336992 | Pannello Technic-dB 40 | 32
7738337021 | kit by-pass per collettore ottone | 71
7738337022 | Tappo per collettore in polimero | 5
7738337023 | Clip ad U 42 mm | 0.15
7738340432 | WPT200.4 A | 3680
7738340433 | WPT200.4 AS | 3940
7738340434 | WPT260.4 A | 4100
7738340435 | WPT260.4 AS | 4360
7738341898 | Logawater Soft WE400 L9 | 1120
7738341899 | Logawater Soft WE400 L14 | 1200
7738341900 | Logawater Soft WE400 L22 | 1400
7738341901 | Logawater Soft WE400 L26 | 1510
7738341908 | Logawater Soft WE800i L22 | 1730
7738341909 | Logawater Soft WE800i L26 | 1810
7738344558 | Dosatore di polifosfati compatto | 58
7738344559 | Defangatore compatto | 72
7738344560 | Filtro & dosatre di polifosfati | 104
7738344561 | Filtro defangatore | 118
7738344562 | Cartuccia polifosfato per dosatori compatti | 21
7738344563 | Cristalli polifosfato per dosatore | 25
7738344564 | filtro attacchi ruotabili 40 l/min | 110
7738344954 | Logawater KN150.4 | 295
7738344955 | Logawater KN150.4 KP | 500
7738344956 | Logawater KN1000.4 | 460
7738344957 | Logawater KN1000.4 KP | 660
7738344967 | NE-CAS | 69
7738344968 | NE-BG | 122
7738344969 | NE-BO | 144
7738345652 | Pannello Tacker Grafite SP23 EPS200 | 15
7738345653 | Pannello Tacker Grafite SP38 EPS200 | 19
7738347014 | Supporto installazione a pavimento | 177
7738347033 | SCAMB. SALDOBRASATO P7 F-F 14 4 x 1"1/4 | 343
7738347034 | SCAMB. SALDOBRASATO P7 F-F 20 4 x 1"1/4 | 430
7738347035 | SCAMB. SALDOBRASATO P7 F-F 30 4 x 1"1/4 | 570
7738347036 | SCAMB. SALDOBRASATO P7 F-F 40 4 x 1"1/4 | 700
7738347037 | SCAMB. SALDOBRASATO P7 F-F 50 4 x 1"1/4 | 850
7738347038 | SCAMB. SALDOBRASATO P7 F-F 60 4 x 1"1/4 | 970
7738347039 | SCAMB. SALDOBRASATO P7 F-F 70 4 x 1"1/4 | 1100
7738347040 | SCAMB. SALDOBRASATO P7 F-F 80 4 x 1"1/4 | 1230
7738347041 | SCAMB. SALDOBRASATO P15 F-F 40 4 x 2" | 1340
7738347042 | SCAMB. SALDOBRASATO P15 F-F 50 4 x 2" | 1520
7738347043 | SCAMB. SALDOBRASATO P15 F-F 60 4 x 2" | 1710
7738347044 | KIT COIB. SCAMB. SALDOBRASATO P7 ≤ 30 | 64
7738347045 | KIT COIB. SCAMB. SALDOBRASATO P7 31÷50 | 67
7738347046 | KIT COIB. SCAMB. SALDOBRASATO P7 51÷70 | 72
7738347047 | KIT COIB. SCAMB. SALDOBRASATO P7 71÷90 | 81
7738347048 | KIT COIB. SCAMB. SALDOBRASATO P15 30÷80 | 86
7738347049 | SCAMB. ISPEZIONABILE F 09-21-1-EH | 1520
7738347050 | SCAMB. ISPEZIONABILE F 09-25-1-EH | 1640
7738347051 | SCAMB. ISPEZIONABILE F 09-31-1-EH | 1830
7738347052 | SCAMB. ISPEZIONABILE F 09-35-1-EH | 1960
7738347053 | SCAMB. ISPEZIONABILE F 09-47-1-EH | 2430
7738347054 | SCAMB. ISPEZIONABILE F 2010-43-1-EH | 2850
7738347055 | SCAMB. ISPEZIONABILE F 2016-33-1-EH | 2960
7738347056 | SCAMB. ISPEZIONABILE F 2016-37-1-EH | 3120
7738347057 | SCAMB. ISPEZIONABILE F 2016-43-1-EH | 3380
7738347058 | SCAMB. ISPEZIONABILE F 2016-47-1-EH | 3550
7738347059 | SCAMB. ISPEZIONABILE F 2016-51-1-EH | 3720
7738347060 | SCAMB. ISPEZIONABILE F 2016-55-1-EH | 3890
7738347061 | SCAMB. ISPEZIONABILE F 2016-63-1-EH | 4230
7738347062 | SCAMB. ISPEZIONABILE F 2016-67-1-EH | 4400
7738347063 | SCAMB. ISPEZIONABILE F 2016-73-1-EH | 4650
7738347064 | SCAMB. ISPEZIONABILE F 2016-83-1-EH | 5290
7738347065 | SCAMB. ISPEZIONABILE F 2016-87-1-EH | 5440
7738347066 | SCAMB. ISPEZIONABILE F 2016-91-1-EH | 5620
7738347067 | SCAMB. ISPEZIONABILE F 2016-95-1-EH | 5780
7738347068 | SCAMB. ISPEZIONABILE F 2016-101-1-EH | 6040
7738347069 | SCAMB. ISPEZIONABILE F 3017-79-1-EH | 6480
7738347070 | SCAMB. ISPEZIONABILE F 3017-83-1-EH | 6850
7738347071 | SCAMB. ISPEZIONABILE F 3017-89-1-EH | 7140
7738347072 | SCAMB. ISPEZIONABILE F 3017-99-1-EH | 7600
7738347073 | SCAMB. ISPEZIONABILE F 3017-107-1-EH | 7980
7738347074 | SCAMB. ISPEZIONABILE F 3017-119-1-EH | 8550
7738347075 | Set piedi zinco SCAMB. F009 CON VITERIA | 28
7738347076 | SET PIEDI ZINCO SCAMB. F2010/2016 CON VITERIA | 34
7738347077 | SET PIEDI ZINCO SCAMB. F3017 CON VITERIA | 56
7738347078 | KIT BOX COIB. SCAMB. F009 - GUIDA L:202 | 280
7738347079 | KIT BOX COIB. SCAMB. F009 - GUIDA L:322 | 290
7738347080 | KIT BOX COIB. SCAMB. F3017 - GUIDA L:495 | 490
7738347081 | KIT BOX COIB. SCAMB. F3017 - GUIDA L:745 | 510
7738347082 | KIT BOX COIB. SCAMB. F2010 - GUIDA L:495 | 450
7738347083 | KIT BOX COIB. SCAMB. F2016 - GUIDA L:495 | 520
7738347084 | KIT BOX COIB. SCAMB. F2016 - GUIDA L:745 | 540
7738348571 | Defang. flang. Zeparo Cyclone Max DN50 | 1330
7738348572 | Defang. flang. Zeparo Cyclone Max DN65 | 1360
7738348573 | Defang. flang. Zeparo Cyclone Max DN80 | 1690
7738348574 | Defang. flang. Zeparo Cyclone Max DN100 | 1750
7738348575 | Defang. flang. Zeparo Cyclone Max DN125 | 2290
7738348576 | Defang. flang. Zeparo Cyclone Max DN150 | 2490
7738348577 | Defang. flang. Zeparo Cyclone Max DN200 | 5140
7738348578 | Defang. flang. Zeparo Cyclone Max DN250 | 8960
7738348579 | Defang. flang. Zeparo Cyclone Max DN300 | 9700
7738348580 | Magnete - Zeparo Cyclone Max DN50-100 | 425
7738348581 | Magnete - Zeparo Cyclone Max DN125-150 | 595
7738348582 | Magnete - Zeparo Cyclone Max DN200-300 | 705
7738348583 | Separ. d'aria flang. Zeparo Aero DN50 | 1320
7738348584 | Separ. d'aria flang. Zeparo Aero DN65 | 1340
7738348585 | Separ. d'aria flang. Zeparo Aero DN80 | 1710
7738348586 | Separ. d'aria flang. Zeparo Aero DN100 | 1750
7738348587 | Separ. d'aria flang. Zeparo Aero DN125 | 2570
7738348588 | Separ. d'aria flang. Zeparo Aero DN150 | 2690
7738348589 | Separ. d'aria flang. Zeparo Aero DN200 | 4300
7738348590 | Separ. d'aria flang. Zeparo Aero DN250 | 5780
7738348591 | Separ. d'aria flang. Zeparo Aero DN300 | 6190
7738348592 | Isol. Cyclone Max e Zeparo Aero DN50-65 | 420
7738348593 | Isol. Cyclone Max-Zeparo Aero DN80-100 | 510
7738348594 | Isol. Cyclone Max-Zeparo Aero DN125-150 | 665
7738348595 | Isol. Cyclone Max e Zeparo Aero DN200 | 855
7738348596 | Isol. Cyclone Max e Zeparo Aero DN250 | 1180
7738348597 | Isol. Cyclone Max e Zeparo Aero DN300 | 1450
7738602291 | WLW156-4 MB AR | 5050
7738602292 | WLW156-6 MB AR | 5800
7738602293 | WLW156-8 MB AR | 6300
7738602294 | WLW156-10 MB AR | 7150
7738602295 | WLW156-12 MB AR | 8150
7738602296 | WLW156-14 MB AR | 8950
7738602297 | WLW156-16 MB AR | 9350
7738602298 | WLW156-12 MB AR P3 | 8400
7738602299 | WLW156-14 MB AR P3 | 9200
7738602300 | WLW156-16 MB AR P3 | 9650
7738602301 | WLW156-18 MB AR P3 | 11850
7738602302 | WLW156-22 MB AR P3 | 12700
7738602303 | WLW156-26 MB AR P3 | 14850
7738602304 | WLW156-30 MB AR P3 | 16200
7738602359 | Kit connessioni flessibili 4-6 kW | 310
7738602360 | Kit connessioni flessibili 8-30 kW | 390
7738602363 | Sensore di temperatura 10 m | 84
7738602364 | Sensore di temperatura 30 m | 131
7738602369 | Resistenza elettrica monofase | 1165
7738602370 | Resistenza elettrica trifase | 1290
7738602371 | Vaschetta raccogli condensa | 705
7738602372 | Kit antivibrante 4-16 kW | 228
7738602373 | Kit antivibrante 4-16 kW | 228
7738602374 | Staffe a parete 4-16 kW | 390
7738602375 | Valvola a 3 vie ACS 4-6 kW | 420
7738602377 | Kit antivibrante 18-30 kW | 228
7738602378 | Kit antivibrante 18-30 kW | 228
7738602510 | Armadio per pompe di calore | 1435
7738602511 | Serbatoio ACS per armadio 190l | 2900
7738602513 | Collegamento armadio idronica | 610
7738602515 | Collettore a due vie con isolamento | 620
7738602516 | Tettoia per armadio | 175
7738602517 | Kit solare per armadio | 2415
7738602518 | Kit ricircolo per armadio | 525
7738602519 | Bomber 50 | 1160
7738602520 | Magnetor | 305
7738602521 | kit 2 tappi 1"M | 14
7738602522 | kit 2 tappi 1"1/4M | 25
7738602523 | kit raccordi 1"M - 1"1/2F | 78
7738602524 | Valvola a 3 vie ACS 8-16 kW | 420
7738602525 | Valvola a 3 vie ACS 18-30 kW | 420
7738602615 | WLW176i-4 AR T180 | 13650
7738602616 | WLW176i-5 AR T180 | 14250
7738602617 | WLW176i-7 AR T180 | 15000
7738602618 | WLW176i-4 AR E | 10700
7738602619 | WLW176i-5 AR E | 11300
7738602620 | WLW176i-7 AR E | 12050
7738602636 | WLW176i-10 AR T180 | 17800
7738602637 | WLW176i-12 AR T180 | 19350
7738602638 | WLW176i-10 AR E | 14850
7738602639 | WLW176i-12 AR E | 16400
7739300893 | SBU Modulo propriet | 410
7739300894 | SBH modulo deviazione | 310
7739300895 | SBL modulo circolatore | 485
7739301074 | SZ2 | 33
7739301075 | SZ3 | 35
7739607158 | Telaio per FS/3 | 725
7739607159 | Ampliamento per telaio FS/3 | 455
7739621503 | HRV156-100 K B | 3200
7739621505 | HRV156-120 K B | 3620
7739621519 | HRV156-100 K BS | 3620
7739621520 | HRV156-100 K BS OR | 3360
7739621524 | HRV156-120 K BS | 4040
7739621525 | HRV156-120 K BS OR | 3780
7746900680 | Aumento_eccen_125-160_PPtl | 139
7746900681 | Aumento_eccen_160-200;PPtl | 270
7746900682 | Aumento_eccen_250-200;PPtl | 470
7746900684 | Curva_160;PP-15° | 94
7746900686 | Curva_160;PP-30° | 101
7746900687 | Curva_200;PP-30° | 250
7746900688 | Curva_250;PP-30° | 315
7746900690 | Curva_160;PP-45° | 88
7746900691 | Curva_200;PP-30° | 260
7746900692 | Curva_250;PP-45° | 315
7746900694 | Curva_160;PP-90° | 94
7746900695 | Curva_200;PP-90° | 340
7746900696 | Curva_250;PP-90° | 370
7746900700 | Prolunga_250 PP_0,5m | 175
7746900704 | Prolunga_250 PP_1,0m | 245
7746900708 | Prolunga_250 PP_2,0m | 370
7746900712 | Centratore_sup_250;INOX | 94
7746900716 | Racc-T_c/isp_orizz_250;PP | 430
7746900717 | Curva_c/isp_125;PP-90° | 172
7746900718 | Curva_c/isp_160;PP-90° | 245
7746900719 | Curva_c/isp_200;PP-90° | 430
7746900720 | Curva_c/isp_250;PP-90° | 490
7746900721 | Prolunga_125/185;PP/INOX_0,5m | 200
7746900722 | Prolunga_160/225;PP/INOX_0,5m | 265
7746900723 | Prolunga_200/300;Pp/INOX_0,5m | 370
7746900724 | Prolunga_250/350;PP/INOX_0,5m | 430
7746900725 | Prolunga_125/185;PP/INOX_1,0m | 280
7746900726 | Prolunga_160/225;PP/INOX_1,0m | 370
7746900727 | Prolunga_200/300;PP/INOX_1,0m | 565
7746900728 | Prolunga_250/350;PP/INOX_1,0m | 640
7746900729 | Curva_125/185;PP/INOX15° | 213
7746900730 | Curva_160/225;PP/INOX15° | 245
7746900731 | Curva_125/185;PP/INOX30° | 235
7746900732 | Curva_160/225;PP/INOX30° | 245
7746900735 | Curva_125/185;PP/INOX-45° | 270
7746900979 | Curva_160/225;PP/INOX-45° | 260
7746900980 | Curva_200/300;PP/INOX-45° | 480
7746900981 | Curva_250/350;PP/INOX-45° | 805
7746900982 | Curva_125/185;PP/INOX-87° | 235
7746900983 | Curva_160/225;PP/INOX-87° | 245
7746900984 | Curva_200/300;PP/INOX-87° | 430
7746900986 | Racc-T_c/isp_vert_125/185;PP/INOX | 505
7746900987 | Racc-T_c/isp_vert_160/225;PP/INOX | 610
7746900988 | Racc-T_c/isp_vert_200/300;PP/INOX | 890
7746900989 | Racc-T_c/isp_vert_250/350;PP/INOX | 1440
7746900991 | Prolunga_fumi_ext_160/225;PP/INOX_1,5m | 1070
7746900992 | Prolunga_fumi_200/300;PP/INOX-1,5m | 1280
7746900993 | Prolunga_fumi_250/350;PP/INOX_1,5m | 1570
7746901001 | Utensile_p/intub_125;INOX | 54
7746901002 | Utensile_p/intub_160;INOX | 66
7746901003 | Utensile_p/intub_200,INOX | 80
7746901004 | Utensile_p/intub_250,INOX | 88
7746901007 | Fascetta_p/condotti_200/300;INOX | 213
7746901008 | Fascetta_p/condotti_250/350;INOX | 260
7746901208 | Kit_base_camino_250;PP/INOX | 1150
7747001835 | LOGALUX LT 135/1 V1 | 1790
7747001836 | Buderus Logalux LT160/1 V1, blu | 1920
7747001838 | Buderus Logalux LT200/1 V1, blu | 2130
7747001840 | Buderus Logalux LT300/1 V1, blu | 2770
7747008398 | Logamatic SC10 c.valvola di commutazione | 700
7747008402 | Regolatore Solar SC10 cpl FR/IT/ES/PT/BE | 355
7747009883 | Sonda Temp RD 6,0 NTC 20K Buderus | 71
7747023989 | Morsetto collegamento bruciatore 7-poli | 82
7747025399 | Kit elevazione base verticale FKF10 | 209
7747025401 | FKF12 ampl.inn. vert. | 200
7747025402 | FKF13 telaio inn. vert. | 125
7747025403 | FKF14 profili inn. vert. | 100
7747025404 | Kit elevazione base orizzontale FKF15 | 224
7747025406 | FKF17 ampl.inn. oriz. | 207
7747029184 | FKA26 fissaggi rinforzo | 87
7747201004 | DTA | 88
7747201439 | Sostegno di montaggio caldaia singola | 640
7747202158 | Tappo-cieco_110;PPtl_TR3-5x250/315 | 77
7747204426 | SB 20 212 E | 305
7747204427 | SB 20 820 E | 305
7747204428 | SB 25 104 0E | 315
7747204429 | SB 20 212 I | 310
7747204430 | SB 20 820 1I | 305
7747204431 | SB 25 104 0I | 315
7747204698 | Sensore del punto di rugiada | 160
7747204945 | Faldale_tetto-piano_0°_200/300;INOX | 470
7747204946 | Faldale_tetto-piano_0°_250/350;INOX | 550
7747208515 | SBHT20212I | 360
7747208516 | SBHT20830I | 360
7747208517 | SBHT251040I | 380
7747208518 | SBHT322070I | 480
7747215718 | PE-RT/Al/PE-RT 16x2 pipe 200 mt. | 1.6
7747215719 | PE-RT/Al/PE-RT 16x2 pipe 500 mt. | 1.6
7747222358 | Staffe supporto a parete per ODU split | 278
7747222605 | Aumento_200-250;PPtl | 315
7747301407 | LOGATOP BE A 1.1 17 | 2190
7747301408 | LOGATOP BE A 1.1 21 | 2490
7747301409 | LOGATOP BE A 1.1 28 | 2430
7747301410 | LOGATOP BE A 2.1 34 | 2190
7747301411 | LOGATOP BE A 2.1 45 | 2060
7747301412 | LOGATOP BE A 2.1 55 | 2250
7747301413 | LOGATOP BE A 2.1 68 | 2310
7747433808 | PEXa EVOH 17x2 pipe | 1.7
7747433809 | PEXa EVOH 17x2 pipe | 1.7
8718530938 | Collettore solare SKN4.0-s | 945
8718530939 | Collettore solare SKN4.0-w | 1080
8718531017 | Set installazione di base SKY-C/T | 94
8718531018 | Set installazione p. ampliamento SKY-C/T | 95
8718531019 | Set installazione di base SKY-C | 180
8718531022 | FKA8-2 | 168
8718531023 | Ganci per tegole SKY-C/T | 92
8718531024 | FKA 9-2 | 121
8718531025 | Ganci per lastre ondulate / piastre | 93
8718531026 | Supporto set base sopra tetto verticale | 68
8718531027 | Supporto set di ampliamento sopra tetto | 66
8718531028 | Supporto neve verticale tegole | 152
8718531029 | Supporto neve verticale ardesia/scandola | 125
8718531030 | Supporto neve verticale lastre ondulate | 131
8718531031 | Set base p. mont. su tetto piano vert. | 460
8718531032 | Set ampliamento p.mont.su tetto piano v. | 315
8718531033 | Set base p. mont. su tetto piano orriz. | 445
8718531034 | Set ampliamento p.mont.su tetto piano o. | 365
8718531035 | Vasche di contrappeso set di 4 pezzi | 162
8718531036 | Supporto aggiuntivo su tetto piano vert. | 219
8718531037 | Supporto aggiuntivo su tetto piano orriz | 176
8718531048 | Disaeratore collettori solari SKY-C/SKW | 151
8718531431 | KIT COLLEG. IDRUAL SKN4.0 TETTO PIANO | 97
8718531432 | KIT COLLEG. IDRUAL SKN4.0 INCASSO | 143
8718531433 | KIT COLLEG. IDRAUL.SKN4.0 SOPRA TETTO | 125
8718531682 | WTF 15 S | 110
8718532816 | Connessione idr. per serie SKY-T | 151
8718532817 | Disaeratore per collettori solari SKY-T | 135
8718532821 | Collettore Buderus SKT-1.0-s | 1230
8718532940 | ZPS2 gruppo di ricircolo sanitario | 430
8718532953 | CKN 2.0 | 825
8718533099 | KIT COLLEG. SKS5 SOPRA / INTEGRATO TETTO | 178
8718533100 | KIT COLLEG. SKS5 TETTO PIANO | 104
8718542280 | Tank SU160/5 | 1220
8718542406 | S120/5 | 1240
8718542444 | Anodo inerte potenziostato a presa Schuk | 600
8718542449 | Flangia di ispez. ant per Logalux 3/400 | 122
8718543058 | SU160/5W | 1220
8718571695 | Cavo connessione modulo EMS 700mm | 41
8718575188 | Piastra bruciat. cieca 10x270x270mm | 280
8718575189 | Piastra bruciatore cieca 10x298x298mm | 330
8718579778 | Piastra bruciatore 10x298x298 foro 210mm | 330
8718582096 | Set di collegamento vaso espansione AAS | 227
8718582663 | Lamierino vaso di espansione | 106
8718583225 | Spazzola per caldaia | 88
8718584555 | WMS1 acc montaggio a parete x 1 modulo | 76
8718584556 | WMS2 acc montaggio a parete x 2 moduli | 103
8718588478 | Set collegamento posteriore BCS20 | 375
8718588480 | Gruppo tubazioni BCC27-HE | 1110
8718588481 | Gruppo tubazioni BCC26-HE | 1050
8718588482 | Gruppo tubazioni BCC28-HE | 1560
8718592384 | Pompa ricircolo sanitario per FS/2 | 275
8718592385 | Set SZ8 per FS/2 puffer 500/750 | 213
8718592386 | Set SZ9 per FS/2 puffer 1000 | 260
8718594445 | Set Riduzioni G1 1/2 x G1 (2pz) | 173
8718597854 | set pulizia 1 x 15 x 470 | 63
8718598201 | NTC100K sensore temperatura gas combusti | 290
8718598609 | WMS3 acc montaggio a parete x 3 moduli | 126
8718598828 | FM-MM modulo 2circuiti riscaldamento S09 | 470
8718598831 | FM-MW modulo riscaldamento,sanitario S02 | 480
8718598835 | FM-SI modulo catena sicurezze esterne | 490
8718599197 | HS25/4 s Bu | 620
8718599198 | HS25/6 s Bu | 660
8718599199 | HS25/4 Bu | 670
8718599200 | HS25/6 Bu | 715
8718599201 | HS32/7.5 Bu | 750
8718599202 | HSM15/4 Bu | 1080
8718599203 | HSM20/6 Bu | 1130
8718599204 | HSM25/6 Bu | 1200
8718599205 | HSM32/7.5 Bu | 1290
8718599206 | HS25/4 MM100 Bu | 920
8718599207 | HS25/6 MM100 Bu | 950
8718599208 | HS32/7.5 MM100 Bu | 990
8718599209 | HSM15/4 MM100 Bu | 1320
8718599210 | HSM20/6 MM100 Bu | 1390
8718599211 | HSM25/6 MM100 Bu | 1460
8718599212 | HSM32/7.5 MM100 Bu | 1540
8718599377 | HKV 2/25/25 | 420
8718599378 | HKV 2/32/32 | 475
8718599379 | HKV 3/25/32 | 565
8718599380 | HKV 3/32/32 | 645
8718599381 | HKV 2/32/40 | 670
8718599382 | HKV 3/32/40 | 860
8718599383 | WHY/HKV 2/25/25 | 580
8718599384 | WHY DN25 quer | 390
8718599385 | WHY 80/60 | 460
8718599386 | WHY 120/80 | 515
8718599387 | PWT28 scamb piastre gruppi montag rapido | 805
8718599391 | BCS 25 kit conn. gruppi montaggio rapido | 525
8718599392 | BCS 26 kit conn per gruppo pompaggio add | 280
8718660813 | WTF10-S | 105
8718660878 | WTF20-S | 135
8718660880 | WTF10 | 152
8718660881 | WTF20 | 213
8718660946 | WTV 10 | 166
8718660947 | WTV 20 | 265
8732900361 | Interfaccia Servicetool R5000 | 132
8732900362 | FM-RM S01 barra DIN per R5000 | 107
8732900363 | Accessoio relay per FM-RM R5000 | 88
8732900966 | RJ45 cavo Ethernet 0,5m | 14
8732900967 | RJ45 cavo Ethernet 5m | 25
8732900968 | RJ45 cavo Ethernet 10m | 29
8732900969 | RJ45 cavo Ethernet 25m | 41
8732908560 | Cavo connessione modulo EMS 1200mm | 41
8732908608 | Cavo connessione modulo EMS 300mm | 27
8732910196 | Logalux SU160.5 S-A | 1290
8732910197 | Logalux SU200.5 S-A | 1600
8732928457 | SM310.5 E W-B | 2460
8732928458 | SM310.5 E S-B | 2460
8732929427 | SM400.5 E S-B | 3090
8732929605 | SU400.5 S-B | 3100
8732932713 | Bypass BHS sistemi senza ACS | 635
8732933069 | Tubi di collegamento BHS destra/sinistra | 128
8732933184 | Tubi di collegamento BHS retro | 128
8732948018 | AAS2 - set collegamento 2" | 164
8732948102 | KSG-600 | 260
8732948772 | Basamento caldaia 572x339x150 imb | 250
8732948773 | Basamento caldaia 572x509x150 imb | 265
8732951189 | Set tubo DN250 | 285
8732952571 | Carrellino di trasporto | 196
8732952606 | Attrezzo per la pulizia | 250
8732957340 | Filtro aria | 690
8732965367 | BSS 100 kW S1 | 202
8732965778 | Accessory connection kit BCS37 | 215
8732965825 | Return pipe BCS37-R | 110
8732965860 | BSS 50kW S1 | 197
8732969234 | SU200.5 E S | 1360
8732971108 | SU200.5 E W | 1360
8732973527 | HYC40B-2 for GB125 | 1050
8733716993 | pacchetto installazione INPA | 230
8735100754 | Ganci per trasporto bollitore TS | 53
8735100809 | Sensore temp.bollit. NTC RD 6,0 10K 3000 | 68
8737708771 | Etichette CE fumi (20 pz) | 15
8738204655 | Bacinella di raccolta condensa | 191
8738204921 | Valvola deviatrice 3 vie per bollitore | 345
8738205073 | Supporto modulo EMS per unit interna | 93
8738214036 | WLW276 16 | 16150
8738214037 | WLW276 19 | 17050
8738214038 | WLW276 24 | 18350
8738214039 | WLW276 31 | 24700
8738214040 | WLW276 36 | 26500
8738214041 | WLW276 41 | 28550
8738214042 | WLW276 53 | 38500
8738214043 | WLW276 59 | 40800
8738214044 | WLW276 75 | 52750
8738214045 | WLW276 89 | 55900
8738214046 | WLW276 16 IP | 18450
8738214047 | WLW276 19 IP | 19350
8738214048 | WLW276 24 IP | 20650
8738214049 | WLW276 31 IP | 27250
8738214050 | WLW276 36 IP | 29000
8738214051 | WLW276 41 IP | 31050
8738214052 | WLW276 53 IP | 41150
8738214053 | WLW276 59 IP | 43500
8738214054 | WLW276 75 IP | 57450
8738214055 | WLW276 89 IP | 60900
8738214056 | WLW276 16 P | 20400
8738214057 | WLW276 19 P | 21300
8738214058 | WLW276 24 P | 22600
8738214059 | WLW276 31 P | 29350
8738214060 | WLW276 36 P | 31100
8738214061 | WLW276 41 P | 33150
8738214062 | WLW276 53 P | 43550
8738214063 | WLW276 59 P | 45850
8738214064 | WLW276 75 P | 61700
8738214065 | WLW276 89 P | 65400
8738214066 | WLW276 16 V | 19250
8738214067 | WLW276 19 V | 20150
8738214068 | WLW276 24 V | 21450
8738214069 | WLW276 31 V | 28350
8738214070 | WLW276 36 V | 30100
8738214071 | WLW276 41 V | 32150
8738214072 | WLW276 53 V | 42250
8738214073 | WLW276 59 V | 44550
8738214074 | WLW276 75 V | 59200
8738214075 | WLW276 89 V | 62750
8738214116 | Filtro lato acqua 16-24 | 165
8738214117 | Filtro lato acqua 31-59 | 260
8738214118 | Filtro lato acqua 65-89 | 330
8738214119 | Supporti antivibranti 16-24 | 210
8738214120 | Sup.antivibranti 31-41;16-24 (puffer) | 245
8738214121 | Supporti antivibranti 53-59 | 360
8738214122 | Supporti antivibranti 65-89 | 520
8738214123 | Supporti antivibranti 31-41 (puffer) | 270
8738214124 | Supporti antivibranti 53-59 (puffer) | 390
8738214125 | Supporti antivibranti 65-89 (puffer) | 520
8738214126 | Sup. molla antisismici 16-24 | 925
8738214127 | Sup. molla antisismici 31-41;16-24 (puf) | 960
8738214128 | Sup. molla antisismici 53-59 | 1020
8738214129 | Sup. molla antisismici 65-89 | 1050
8738214130 | Sup. molla antisismici 31-41 (puffer) | 990
8738214131 | Sup. molla antisismici 53-59 (puffer) | 1050
8738214132 | Sup. molla antisismici 65-89 (puffer) | 1050
8738214133 | Griglia di protezione 16-24 | 485
8738214134 | Griglia di protezione 31-41 | 850
8738214135 | Griglia di protezione 53-59 | 1130
8738214136 | Griglia di protezione 65-89 | 1430
8738214139 | Elem. riscaldante vaschetta cond. 16-24 | 180
8738214140 | Elem. riscaldante vaschetta cond. 31-41 | 235
8738214141 | Elem. riscaldante vaschetta cond. 53-59 | 290
8738214142 | Elem. riscaldante vaschetta cond. 65-89 | 275
8738214418 | Tubazioni di collegamento per IDU Tower con pompa di ricircolo per ACS | 53
8738214739 | Tubi flessibili 200-400 mm | 123
8738214740 | Tubi flessibili 500-1000 mm | 157
8738214741 | Base di supporto a pavimento 4-7 kW | 540
8738214743 | Copertura per base di supporto a pavimento 4-7 kW | 400
8738214744 | Base di supporto a pavimento 10-12 kW | 570
8738214746 | Copertura per base di supporto a pavimento 10-12 kW | 420
8738214748 | Kit cavo termico 2.5 m | 53
8738214749 | Kit cavo termico 3.5 m | 53
8738214750 | Kit cavo termico 5.5 m | 70
8738215807 | Sensore di temperatura 50 m | 160
8738215809 | valvola 3 vie 16-24 | 820
8738215810 | valvola 3 vie 31-89 | 1160
8738215879 | WLW276 65 | 50250
8738215880 | WLW276 65 IP | 54700
8738215881 | WLW276 65 P | 58750
8738215882 | WLW276 65 V | 56350
8738810224 | Sonda esterna | 41
8750001229 | BWTH24 BU - Buderus 24V | 165
8750001259 | termostato parete per ETRV/THK | 155
8750743753 | Staffe per installazione a parete 4-7 kW | 590
8750775195 | Copertura per INPA | 580
8750775196 | Copertura per INPA | 690
8755002391 | Kit vaso d'espansione WLW176i.2 E | 210
042KSE100A | Giunto di dilatazione adesivo | 7.5
GEBX100 | Inibitore, dosaggio 1 l/100 l dacqua del sistema. <br>Bottiglia da 1 litro | 101
GEBX10020L | Inibitore, dosaggio 1 l/100 l dacqua del sistema. <br>Tanica da 20 litri | 1000
GEBX100QT | Quick test | 20
GEBX300 | Decapante universale, dosaggio 1 l/100 l dacqua del sistema. Bottiglia da 1 litro | 115
GEBX30020L | Decapante universale, dosaggio 1 l/100 l dacqua del sistema. Tanica da 20 litri | 1740
GEBX400 | Pulitore fanghi, dosaggio 1 l/100 l dacqua in circolazione. Bottiglia da 1 litro | 103
GEBX40020L | Pulitore fanghi, dosaggio 1 l/100 l dacqua in circolazione. Tanica da 20 litri | 980
GEBX500 | Antigelo e inibitore, dosaggio 20% - 80% del volume dacqua del sistema. Tanica da 20 litri | 360
GEBX700 | Sanitizzante e biocida, dosaggio 1 l/300 l dacqua del circuito, min. 1l. Bottiglia da 1 litro | 163
GEBX800 | Jetflo, dosaggio 1 l/8-10 radiatori. Bottiglia da 1 litro | 115
JETFLUSH4 | Pompa JetFlush4 - Lavaggio impianti di riscaldamento | 3650
PN7891120 | Separatore daria da 3/4- attacco filettato per collegamento orizzontale | 120
PN7891125 | Separatore daria da 1- attacco filettato per collegamento orizzontale | 126
PN7891132 | Separatore daria da 1"1/4 - attacco filettato per collegamento orizzontale | 175
PN7891140 | Separatore daria da 1- attacco filettato per collegamento orizzontale | 213
PN7891220 | Separatore daria da 3/4- attacco filettato per collegamento verticale | 270
PN7891225 | Separatore daria da 1- attacco filettato per collegamento verticale | 280
PN7891720 | Separatore per microbolle per montaggio orizzontale per impianti solari. 3/4" | 174
PN7891725 | Separatore per microbolle per montaggio orizzontale per impianti solari. 1" | 184
PN7891732 | Separatore per microbolle per montaggio orizzontale per impianti solari. 1"1/4 | 240
PN7891740 | Separatore per microbolle per montaggio orizzontale per impianti solari. 1"1/2 | 270
PN7891820 | Separatore per microbolle per montaggio verticale per impianti solari. 3/4" | 235
PN7891825 | Separatore per microbolle per montaggio verticale per impianti solari. 1" | 245
PN7892125 | Separatori per particelle di fango - filettato 1" | 126
PN7892132 | Separatori per particelle di fango - filettato 1"1/4 | 175
PN7892140 | Separatore di impurit da 1- modello Dirt per particelle di fango, attacco filettato per collegamento orizzontale | 200
PN7892220 | Separatore di impurit da 3/4- modello Dirt per particelle di fango, attacco filettato per collegamento verticale | 170
PN7892225 | Separatore di impurit da 1- modello Dirt per particelle di fango, attacco filettato per collegamento verticale | 175
R20010L | Pulitore per impianti solari. Tanica da 10 litri | 171
R20020L | Pulitore per impianti solari. Tanica da 20 litri | 315
SODV14x16E10 | TWIN TUBE ACCIAIO DN16 - 10M | 1030
SODV14x16E15 | TWIN TUBE ACCIAIO DN16 - 15M | 1490
SODV14x20E10 | TWINTUBE ACCIAIO DN20 - 10M | 1240
SODV14x20E15 | TWINTUBE ACCIAIO DN20 - 15M | 1750
SOVADNI16 | NIPPLE DOPPIO PER TWIN TUBE DN16 - 15M | 28
SOVADNI20 | NIPPLE DOPPIO DN20 | 41
SOVAFIT164 | SET ESTENSIONE TWIN TUBE DN16 - 15M | 36
SOVAFIT204 | SET ESTENSIONE DN20 | 49
WA0903320 | attacco filettato | 126
WA0903325 | 1attacco filettato | 121
WA0903332 | 1 attacco filettato | 280
WA0903340 | 1 attacco filettato | 280
WA0903350 | 2attacco filettato | 505

## Foglio1
Articolo | Descrizione | Capitolo | Listino IVA esclusa (RAEE RIPA assolti dove necessario) | 2026
5446142 | Termowell pozzetto immersione 1/2"x95mm | 01 - Termoregolazione | 27 | 29
5446142 | Termowell pozzetto immersione 1/2"x95mm | 01 - Termoregolazione | 27 | 29
5446142 | Termowell pozzetto immersione 1/2"x95mm | 01 - Termoregolazione | 27 | 29
5991376 | FV/FZ sensore di temperatura | 01 - Termoregolazione | 78 | 82
5991376 | FV/FZ sensore di temperatura | 01 - Termoregolazione | 78 | 82
5991376 | FV/FZ sensore di temperatura | 01 - Termoregolazione | 78 | 82
5991382 | ASU SET SPESSORI SONDA | 01 - Termoregolazione | 49 | 52
5991382 | ASU SET SPESSORI SONDA | 01 - Termoregolazione | 49 | 52
5991382 | ASU SET SPESSORI SONDA | 01 - Termoregolazione | 49 | 52
5991520 | FSS | 01 - Termoregolazione | 41 | 44
7079341 | Cavo bruciatore per 2-stadio | 01 - Termoregolazione | 78 | 82
30002246 | TELECOMANDO BFU | 01 - Termoregolazione | 255 | 270
63043768 | Sensore temperatura per FM-AM 9mm | 01 - Termoregolazione | 64 | 68
63043983 | PT 1000 sensore temperatura gas combusti | 01 - Termoregolazione | 90 | 95
89094252 | Microrelè contatto pulito pompa alta eff | 01 - Termoregolazione | 39 | 41
7716780588 | supporto accessorio WLAN/RF a parete | 01 - Termoregolazione | 79 | 83
7733701951 | G 10 CLC | 01 - Termoregolazione | 105 | 105
7735232050 | Set TC100.2 senza fili | 01 - Termoregolazione | 514 | 540
7735502288 | Sensor Set Temperatura con kit ASU | 01 - Termoregolazione | 96 | 101
7735502288 | Sensor Set Temperatura con kit ASU | 01 - Termoregolazione | 96 | 101
7735502288 | Sensor Set Temperatura con kit ASU | 01 - Termoregolazione | 96 | 101
7735502296 | Sens temp per FM-xx, e moduli EMS | 01 - Termoregolazione | 60 | 63
7735600194 | PSW Convertitore di segnale | 01 - Termoregolazione | 226 | 240
7735600268 | Sensore temp mandata TF HW EMSplus+CH | 01 - Termoregolazione | 81 | 86
7735600268 | Sensore temp mandata TF HW EMSplus+CH | 01 - Termoregolazione | 81 | 86
7735600268 | Sensore temp mandata TF HW EMSplus+CH | 01 - Termoregolazione | 81 | 86
7735600656 | Set sonda da 200 mm per compensatore | 01 - Termoregolazione | 85 | 90
7736601580 | Regolazione Logamatic MC110 RC310+BRM10 | 01 - Termoregolazione | 1350 | #N/A
7736602035 | Regolatore Logamatic 5311 S06 "IT" | 01 - Termoregolazione | 2390 | 2510
7736602046 | Regolatore Logamatic R5313 "IT" | 01 - Termoregolazione | 2150 | 2260
7736602068 | FM-AM modulo generatore alternativo | 01 - Termoregolazione | 720 | 760
7736602087 | FM-CM modulo strategia cascata | 01 - Termoregolazione | 1130 | 1190
7736603505 | IP-Gateway VPN Router ERT50-B "div" | 01 - Termoregolazione | 1270 | 1340
7736605951 | Quadro di espansione Logamatic 5310 | 01 - Termoregolazione | 1540 | 1620
7736606771 | G 10-3 | 01 - Termoregolazione | 75 | 65
7736606972 | BACnet Gateway | 01 - Termoregolazione | 4470 | 4700
7736701399 | Logamatic TC100 | 01 - Termoregolazione | 462 | 486
7736701400 | Logamatic Set TC 100 | 01 - Termoregolazione | 828 | 870
7736701575 | THR verticale | 01 - Termoregolazione | 137 | 144
7736701654 | Adattatore OT-iRT/On-Off | 01 - Termoregolazione | 72 | 76
7736701654 | Adattatore OT-iRT/On-Off | 01 - Termoregolazione | 72 | 76
7736701778 | Supporto da tavolo per Logamatic TC100.2 TS | 01 - Termoregolazione | 66 | 70
7736702317 | convertitore OT/EMS | 01 - Termoregolazione | 49 | 52
7736702647 | Set MX400 e supporto per GB272 | 01 - Termoregolazione | 349 | 367
7738101042 | MM200 neutro | 01 - Termoregolazione | 384 | 404
7738110067 | SC300 | 01 - Termoregolazione | 256 | 269
7738101068 | Modulo solare SM100 EMS plus | 01 - Termoregolazione | 344 | 362
7738101068 | Modulo solare SM100 EMS plus | 01 - Termoregolazione | 344 | 362
7738110115 | Modulo SM200 Buderus V3 | 01 - Termoregolazione | 544 | 572
7738110115 | Modulo SM200 Buderus V3 | 01 - Termoregolazione | 544 | 572
7738110117 | AM200 Modulo Energie Alternative | 01 - Termoregolazione | 551 | 579
7738110145 | MU100 Modulo gestione primario e 0-10V | 01 - Termoregolazione | 380 | 399
7738111001 | MC400 | 01 - Termoregolazione | 509 | 535
7738112227 | Logamatic BC30 E Nera, HMI-M1-FB | 01 - Termoregolazione | 244 | 257
7738112376 | THK testa per valvola radiatore | 01 - Termoregolazione | 137 | 144
7738112945 | RC120 RF | 01 - Termoregolazione | 220 | 231
7738112951 | RC200.2 | 01 - Termoregolazione | 321 | 338
7738112962 | RC220 | 01 - Termoregolazione | 208 | 219
7738112964 | RC100.2 | 01 - Termoregolazione | 136 | 143
7738112973 | RC100.2H | 01 - Termoregolazione | 147 | 155
7738113391 | MM100 Buderus | 01 - Termoregolazione | 242 | 255
7738113966 | Buderus UFH thermostat 230V - nuovo codice | 01 - Termoregolazione | 157 | 165
7738113981 | Ripetitore radio | 01 - Termoregolazione | 165 | 174
7738113982 | MX400 | 01 - Termoregolazione | 310 | 325
7738113987 | supporto a parete gateway LAN/WLAN | 01 - Termoregolazione | 97 | 102
7738114080 | VC310 ventilazione autarchico | 01 - Termoregolazione | 252 | 265
7738114090 | SC300 solare autarchico | 01 - Termoregolazione | 256 | 269
7747009883 | Sonda Temp RD 6,0 NTC 20K Buderus | 01 - Termoregolazione | 67 | 71
7747023989 | Morsetto collegamento bruciatore 7-poli | 01 - Termoregolazione | 78 | 82
8718571695 | Cavo connessione modulo EMS 700mm | 01 - Termoregolazione | 39 | 41
8718571695 | Cavo connessione modulo EMS 700mm | 01 - Termoregolazione | 39 | 41
8718598201 | NTC100K sensore temperatura gas combusti | 01 - Termoregolazione | 275 | 290
8718598828 | FM-MM modulo 2circuiti riscaldamento S09 | 01 - Termoregolazione | 445 | 470
8718598831 | FM-MW modulo riscaldamento,sanitario S02 | 01 - Termoregolazione | 455 | 480
8718598835 | FM-SI modulo catena sicurezze esterne | 01 - Termoregolazione | 465 | 490
8732900361 | Interfaccia Servicetool R5000 | 01 - Termoregolazione | 125 | 132
8732900362 | FM-RM S01 barra DIN per R5000 | 01 - Termoregolazione | 101 | 107
8732900363 | Accessoio relay per FM-RM R5000 | 01 - Termoregolazione | 83 | 88
8732900966 | RJ45 cavo Ethernet 0,5m | 01 - Termoregolazione | 13 | 14
8732900967 | RJ45 cavo Ethernet 5m | 01 - Termoregolazione | 23 | 25
8732900968 | RJ45 cavo Ethernet 10m | 01 - Termoregolazione | 27 | 29
8732900969 | RJ45 cavo Ethernet 25m | 01 - Termoregolazione | 39 | 41
8732908560 | Cavo connessione modulo EMS 1200mm | 01 - Termoregolazione | 39 | 41
8732908560 | Cavo connessione modulo EMS 1200mm | 01 - Termoregolazione | 39 | 41
8732908608 | Cavo connessione modulo EMS 300mm | 01 - Termoregolazione | 25 | 27
8732908608 | Cavo connessione modulo EMS 300mm | 01 - Termoregolazione | 25 | 27
8735100809 | Sensore temp.bollit. NTC RD 6,0 10K 3000 | 01 - Termoregolazione | 64 | 68
8738810224 | Sonda esterna | 01 - Termoregolazione | 39 | 41
8738810224 | Sonda esterna | 01 - Termoregolazione | 39 | 41
8750001229 | BWTH24 BU - Buderus 24V | 01 - Termoregolazione | 157 | 165
8750001259 | termostato parete per ETRV/THK | 01 - Termoregolazione | 147 | 155
5584552 | Set raccordi AS/HKV 32 G1"1/2-R1"1/4 | 02 - Caldaie murali | 53 | 56
7716701559 | GB172i-24 T50 H | 02 - Caldaie murali | 3210 | 3100
7716780442 | HW-SetBC-2 | 02 - Caldaie murali | 110 | 115
7716780456 | IW-SetCI-1 | 02 - Caldaie murali | 71 | 75
7716780588 | supporto accessorio WLAN/RF a parete | 02 - Caldaie murali | 79 | 83
7716780588 | supporto accessorio WLAN/RF a parete | 02 - Caldaie murali | 79 | 83
7719003231 | ACC. 893/18 | 02 - Caldaie murali | 237 | 249
7719003231 | ACC. 893/18 | 02 - Caldaie murali | 237 | 249
7719003734 | Valvola di sicurezza 3,5 bar-11/4 | 02 - Caldaie murali | 500 | 525
7719003740 | Valvola di intercettazione combustibile 1FF corpo in ottone taratura 98 C sensore 5 metri | 02 - Caldaie murali | 930 | 980
7719003744 | Valvola di intercettazione combustibile FF corpo in ottone taratura 98C sensore 5 metri | 02 - Caldaie murali | 685 | 720
7719003745 | Valvola di intercettazione combustibile 1FF corpo in ottone taratura 98C sensore 5 metri | 02 - Caldaie murali | 1310 | 1380
7719003746 | Valvola di intercettazione combustibile 2FF corpo in ottone taratura 98C sensore 5 metri | 02 - Caldaie murali | 1550 | 1630
7719003747 | Vavola di sicurezza 3,5 bar - 1 x 1 1/4 | 02 - Caldaie murali | 300 | 315
7735220149 | GB122 24 K H EXT Balcony | 02 - Caldaie murali | 2200 | 2030
7735220150 | GB122 24 KD H EXT Balcony | 02 - Caldaie murali | 2400 | 2180
7735232047 | Pacchetto sicurezze INAIL 6 bar fino a 400 kW | 02 - Caldaie murali | 420 | 436
7735232048 | Pacchetto sicurezze INAIL 6 bar fino a 579 kW | 02 - Caldaie murali | 567 | 595
7735232049 | Pacchetto sicurezze INAIL 6 bar da 580 kW a 1600 kW | 02 - Caldaie murali | 872 | 920
7735232050 | Set TC100.2 senza fili | 02 - Caldaie murali | 514 | 540
7735232050 | Set TC100.2 senza fili | 02 - Caldaie murali | 514 | 540
7735232050 | Set TC100.2 senza fili | 02 - Caldaie murali | 514 | 540
7735232050 | Set TC100.2 senza fili | 02 - Caldaie murali | 514 | 540
7735232050 | Set TC100.2 senza fili | 02 - Caldaie murali | 514 | 540
7735232050 | Set TC100.2 senza fili | 02 - Caldaie murali | 514 | 540
7735260003 | Valvola di intercettazione combustibile 1FF corpo in ottone taratura 98 C sensore 5 metri | 02 - Caldaie murali | 1070 | 1130
7735260004 | Valvola di intercettazione combustibile flangiata DN 65 - 2corpo in ottone taratura 98 C sensore 5 metri | 02 - Caldaie murali | 3080 | 3240
7735260005 | Valvola di intercettazione combustibile flangiata DN 80 - 3corpo in ottone taratura 98 C sensore 5 metri | 02 - Caldaie murali | 3900 | 4100
7735260066 | Tronchetto INAIL Inox da 1 1/2" | 02 - Caldaie murali | 820 | 865
7735260067 | Pozzetto INAIL | 02 - Caldaie murali | 20 | 17
7735260068 | Termometro | 02 - Caldaie murali | 35 | 34
7735260070 | Riccio Ammortizzatore | 02 - Caldaie murali | 17 | 18
7735260071 | Valvola di sicurezza 3/4x 1da 5,4 bar | 02 - Caldaie murali | 158 | 166
7735260072 | Valvola di sicurezza 1x 1 1/4da 5,4 bar | 02 - Caldaie murali | 305 | 325
7735260073 | Valvola di sicurezza 1 1/4x 1 1/2da 5,4 bar | 02 - Caldaie murali | 495 | 520
7735265284 | Kit per retrocompatibilità da 50 a 100 kW | 02 - Caldaie murali | 293 | 308
7735271798 | Valvola di Sicurezza 3,5 bar da 3/4 | 02 - Caldaie murali | 155 | 163
7735271799 | Valvola di intercettazione combustibile FF corpo in ottone taratura 98 C sensore 5 metri | 02 - Caldaie murali | 535 | 565
7735502288 | Sensor Set Temperatura con kit ASU | 02 - Caldaie murali | 96 | 101
7735502288 | Sensor Set Temperatura con kit ASU | 02 - Caldaie murali | 96 | 101
7735502288 | Sensor Set Temperatura con kit ASU | 02 - Caldaie murali | 96 | 101
7735502288 | Sensor Set Temperatura con kit ASU | 02 - Caldaie murali | 96 | 101
7735600656 | Set sonda da 200 mm per compensatore | 02 - Caldaie murali | 85 | 90
7736701399 | Logamatic TC100 | 02 - Caldaie murali | 462 | 486
7736701399 | Logamatic TC100 | 02 - Caldaie murali | 462 | 486
7736701399 | Logamatic TC100 | 02 - Caldaie murali | 462 | 486
7736701399 | Logamatic TC100 | 02 - Caldaie murali | 462 | 486
7736701399 | Logamatic TC100 | 02 - Caldaie murali | 462 | 486
7736701399 | Logamatic TC100 | 02 - Caldaie murali | 462 | 486
7736701399 | Logamatic TC100 | 02 - Caldaie murali | 462 | 486
7736701400 | Logamatic Set TC 100 | 02 - Caldaie murali | 828 | 870
7736701868 | Rubinetto gas | 02 - Caldaie murali | 200 | 210
7736701873 | Energy-saving pump Wilo-Stratos Para 25/1-12 (for 125/150 kW) | 02 - Caldaie murali | 980 | 1030
7736701874 | Energy-saving pump Wilo-Stratos Para 25/1-8 (for 85/100 kW) | 02 - Caldaie murali | 780 | 820
7736701875 | Energy-saving pump Wilo-Para STG 25/8 (per 50/70 kw) | 02 - Caldaie murali | 315 | 335
7736701881 | Valvola tre vie 230V | 02 - Caldaie murali | 930 | 980
7736701907 | Compensatore Idraulico <300kW con isolamento | 02 - Caldaie murali | 1330 | 1400
7736701908 | Compensatore <900kw con isolante | 02 - Caldaie murali | 2050 | 2160
7736701912 | Basamento per caldaia singola | 02 - Caldaie murali | 620 | 655
7736701913 | Raccordo Victaulic con flangia 4a DN100, PN6 | 02 - Caldaie murali | 895 | 940
7736701914 | Raccordo Victaulic con flangia 2.5a DN65, PN6 | 02 - Caldaie murali | 410 | 435
7736701917 | Kit collegamento per cascata in pressione positiva DN110/160 | 02 - Caldaie murali | 445 | 470
7736701921 | Adattatore sdoppiato da 110/185 a 110/110 | 02 - Caldaie murali | 275 | 290
7736702275 | Adattatore scarico fumi concentrico 60/100 per GB192i.2 | 02 - Caldaie murali | 73 | 77
7736702275 | Adattatore scarico fumi concentrico 60/100 per GB192i.2 | 02 - Caldaie murali | 73 | 77
7736702276 | Adattatore scarico fumi concentrico 80/125 per GB192i.2 | 02 - Caldaie murali | 73 | 77
7736702276 | Adattatore scarico fumi concentrico 80/125 per GB192i.2 | 02 - Caldaie murali | 73 | 77
7736702364 | Adattatore da Victaulic 2,5a filettato 2" | 02 - Caldaie murali | 455 | 480
7736702371 | Adattatore da Victaulic 4"a filettato 4" | 02 - Caldaie murali | 720 | 760
7736702372 | Adattatore da Victaulic a filettato 2,5"-2,5" | 02 - Caldaie murali | 410 | 435
7736702373 | Gruppo pompa INAIL IT 50-70kW 6bar | 02 - Caldaie murali | 1260 | 1330
7736702374 | Gruppo pompa INAIL IT 85-100kW 6bar | 02 - Caldaie murali | 1420 | 1500
7736702375 | Gruppo pompa INAIL IT 125-150kW 6bar | 02 - Caldaie murali | 1740 | 1830
7736702376 | Tronchetto INAIL 2.5"/DN65 connessioni Victaulic | 02 - Caldaie murali | 650 | 690
7736702377 | Tronchetto INAIL 4"/DN100 connessioni Victaulic | 02 - Caldaie murali | 930 | 980
7736702406 | TL1 Cascata con isol. senza compensatore | 02 - Caldaie murali | 1260 | 1330
7736702407 | TL2 Cascata con isol. senza compensatore | 02 - Caldaie murali | 1690 | 1780
7736702408 | TL3 Cascata con isol. senza compensatore | 02 - Caldaie murali | 3100 | 3260
7736702409 | TL4 Cascata con isol. senza compensatore | 02 - Caldaie murali | 3780 | 3970
7736702410 | TL5 Cascata con isol. senza compensatore | 02 - Caldaie murali | 5200 | 5460
7736702411 | TL6 Cascata con isol. senza compensatore | 02 - Caldaie murali | 5930 | 6230
7736702412 | TR2 Cascata con isol. senza compensatore | 02 - Caldaie murali | 2050 | 2160
7736702413 | TR3 Cascata con isol. senza compensatore | 02 - Caldaie murali | 3150 | 3310
7736702414 | TR4 Cascata con isol. senza compensatore | 02 - Caldaie murali | 3570 | 3750
7736702415 | TR5 Cascata con isol. senza compensatore | 02 - Caldaie murali | 4780 | 5020
7736702416 | TR6 Cascata con isol. senza compensatore | 02 - Caldaie murali | 5350 | 5620
7736702445 | Logamax Plus GB272-50 | 02 - Caldaie murali | 5510 | 5790
7736702446 | Logamax Plus GB272-70 | 02 - Caldaie murali | 6140 | 6450
7736702447 | Logamax Plus GB272-85 | 02 - Caldaie murali | 7400 | 7770
7736702448 | Logamax Plus GB272-100 | 02 - Caldaie murali | 8070 | 8480
7736702449 | Logamax Plus GB272-125 | 02 - Caldaie murali | 9290 | 9760
7736702450 | Logamax Plus GB272-150 | 02 - Caldaie murali | 10600 | 11130
7736702468 | Logamax Plus GB272-115 | 02 - Caldaie murali | 8680 | 9120
7736702495 | GB192i.2-25 W | 02 - Caldaie murali | 4450 | 4450
7736702496 | GB192i.2-35 W | 02 - Caldaie murali | 4650 | 4650
7736702497 | GB192i.2-30 T40S W H | 02 - Caldaie murali | 4950 | 4950
7736901285 | GB122-24 K H | 02 - Caldaie murali | 1830 | 1650
7736901285 | GB122-24 K H | 02 - Caldaie murali | 1830 | 1650
7736901287 | GB122-24 KD H | 02 - Caldaie murali | 2020 | 1800
7736901287 | GB122-24 KD H | 02 - Caldaie murali | 2020 | 1800
7736901505 | Schienale per Logamax GB122 | 02 - Caldaie murali | 79 | 83
7736901505 | Schienale per Logamax GB122 | 02 - Caldaie murali | 79 | 83
7736901507 | Piastra d'installazione per LPP | 02 - Caldaie murali | 231 | 243
7736901507 | Piastra d'installazione per LPP | 02 - Caldaie murali | 231 | 243
7736901533 | GB122 24kW system | 02 - Caldaie murali | 1550 | 1500
7736902432 | GB182i.2-35 KW H | 02 - Caldaie murali | 3180 | 3180
7736902433 | GB182i.2-35 W H | 02 - Caldaie murali | 3150 | 3100
7736902462 | GB172i.2-24 KW H | 02 - Caldaie murali | 2240 | 2000
7736902463 | GB172i.2-24 KDW H | 02 - Caldaie murali | 2480 | 2200
7736902468 | GB182i.2-24 KW H | 02 - Caldaie murali | 2870 | 2550
7736902469 | GB182i.2-24 KDW H | 02 - Caldaie murali | 3000 | 2800
7736902470 | GB182i.2-15 W H | 02 - Caldaie murali | 2370 | 2150
7736902471 | GB182i.2-25 W H | 02 - Caldaie murali | 2690 | 2450
7738101016 | Logamax plus GB172i-24 T210SR | 02 - Caldaie murali | 5620 | 5620
7738101017 | Logamax plus GB172i-24 T100S | 02 - Caldaie murali | 5250 | 5250
7738112112 | Kit di installazione orizzontale | 02 - Caldaie murali | 171 | 180
7738112119 | CS17 Set connessioni nipples | 02 - Caldaie murali | 40 | 42
7738112236 | CS30 | 02 - Caldaie murali | 347 | 364
7738112376 | THK testa per valvola radiatore | 02 - Caldaie murali | 137 | 144
7738112376 | THK testa per valvola radiatore | 02 - Caldaie murali | 137 | 144
7738112499 | Kit_base_C13x_60/100;PP/Met_Telesc | 02 - Caldaie murali | 98 | 103
7738112499 | Kit_base_C13x_60/100;PP/Met_Telesc | 02 - Caldaie murali | 98 | 103
7738112499 | Kit_base_C13x_60/100;PP/Met_Telesc | 02 - Caldaie murali | 98 | 103
7738112499 | Kit_base_C13x_60/100;PP/Met_Telesc | 02 - Caldaie murali | 98 | 103
7738112499 | Kit_base_C13x_60/100;PP/Met_Telesc | 02 - Caldaie murali | 98 | 103
7738112499 | Kit_base_C13x_60/100;PP/Met_Telesc | 02 - Caldaie murali | 98 | 103
7738112504 | Kit_camino-vert_C33x_60/100;PP/Met_Term-nero | 02 - Caldaie murali | 201 | 211
7738112504 | Kit_camino-vert_C33x_60/100;PP/Met_Term-nero | 02 - Caldaie murali | 201 | 211
7738112504 | Kit_camino-vert_C33x_60/100;PP/Met_Term-nero | 02 - Caldaie murali | 201 | 211
7738112504 | Kit_camino-vert_C33x_60/100;PP/Met_Term-nero | 02 - Caldaie murali | 201 | 211
7738112504 | Kit_camino-vert_C33x_60/100;PP/Met_Term-nero | 02 - Caldaie murali | 201 | 211
7738112504 | Kit_camino-vert_C33x_60/100;PP/Met_Term-nero | 02 - Caldaie murali | 201 | 211
7738112614 | Prolunga_60/100;PP/Met_0,5m | 02 - Caldaie murali | 60 | 63
7738112615 | Prolunga_60/100;PP/Met_1,0m | 02 - Caldaie murali | 91 | 96
7738112615 | Prolunga_60/100;PP/Met_1,0m | 02 - Caldaie murali | 91 | 96
7738112615 | Prolunga_60/100;PP/Met_1,0m | 02 - Caldaie murali | 91 | 96
7738112615 | Prolunga_60/100;PP/Met_1,0m | 02 - Caldaie murali | 91 | 96
7738112615 | Prolunga_60/100;PP/Met_1,0m | 02 - Caldaie murali | 91 | 96
7738112615 | Prolunga_60/100;PP/Met_1,0m | 02 - Caldaie murali | 91 | 96
7738112615 | Prolunga_60/100;PP/Met_1,0m | 02 - Caldaie murali | 91 | 96
7738112615 | Prolunga_60/100;PP/Met_1,0m | 02 - Caldaie murali | 91 | 96
7738112616 | Curva_60/100;PP/Met-87° | 02 - Caldaie murali | 72 | 76
7738112616 | Curva_60/100;PP/Met-87° | 02 - Caldaie murali | 72 | 76
7738112616 | Curva_60/100;PP/Met-87° | 02 - Caldaie murali | 72 | 76
7738112616 | Curva_60/100;PP/Met-87° | 02 - Caldaie murali | 72 | 76
7738112616 | Curva_60/100;PP/Met-87° | 02 - Caldaie murali | 72 | 76
7738112616 | Curva_60/100;PP/Met-87° | 02 - Caldaie murali | 72 | 76
7738112616 | Curva_60/100;PP/Met-87° | 02 - Caldaie murali | 72 | 76
7738112616 | Curva_60/100;PP/Met-87° | 02 - Caldaie murali | 72 | 76
7738112624 | Prolunga_fumi_60;PP_1,0m | 02 - Caldaie murali | 40 | 42
7738112624 | Prolunga_fumi_60;PP_1,0m | 02 - Caldaie murali | 40 | 42
7738112624 | Prolunga_fumi_60;PP_1,0m | 02 - Caldaie murali | 40 | 42
7738112624 | Prolunga_fumi_60;PP_1,0m | 02 - Caldaie murali | 40 | 42
7738112624 | Prolunga_fumi_60;PP_1,0m | 02 - Caldaie murali | 40 | 42
7738112624 | Prolunga_fumi_60;PP_1,0m | 02 - Caldaie murali | 40 | 42
7738112624 | Prolunga_fumi_60;PP_1,0m | 02 - Caldaie murali | 40 | 42
7738112624 | Prolunga_fumi_60;PP_1,0m | 02 - Caldaie murali | 40 | 42
7738112626 | Curva_fumi_60;PP-87° | 02 - Caldaie murali | 35 | 37
7738112626 | Curva_fumi_60;PP-87° | 02 - Caldaie murali | 35 | 37
7738112626 | Curva_fumi_60;PP-87° | 02 - Caldaie murali | 35 | 37
7738112626 | Curva_fumi_60;PP-87° | 02 - Caldaie murali | 35 | 37
7738112626 | Curva_fumi_60;PP-87° | 02 - Caldaie murali | 35 | 37
7738112626 | Curva_fumi_60;PP-87° | 02 - Caldaie murali | 35 | 37
7738112626 | Curva_fumi_60;PP-87° | 02 - Caldaie murali | 35 | 37
7738112626 | Curva_fumi_60;PP-87° | 02 - Caldaie murali | 35 | 37
7738112636 | Adatt_vert_80/125-60/100;PP-bianco | 02 - Caldaie murali | 89 | 94
7738112636 | Adatt_vert_80/125-60/100;PP-bianco | 02 - Caldaie murali | 89 | 94
7738112636 | Adatt_vert_80/125-60/100;PP-bianco | 02 - Caldaie murali | 89 | 94
7738112636 | Adatt_vert_80/125-60/100;PP-bianco | 02 - Caldaie murali | 89 | 94
7738112636 | Adatt_vert_80/125-60/100;PP-bianco | 02 - Caldaie murali | 89 | 94
7738112636 | Adatt_vert_80/125-60/100;PP-bianco | 02 - Caldaie murali | 89 | 94
7738112714 | Adatt_vert_80/125;PP-bianco | 02 - Caldaie murali | 83 | 87
7738112714 | Adatt_vert_80/125;PP-bianco | 02 - Caldaie murali | 83 | 87
7738112714 | Adatt_vert_80/125;PP-bianco | 02 - Caldaie murali | 83 | 87
7738112714 | Adatt_vert_80/125;PP-bianco | 02 - Caldaie murali | 83 | 87
7738112714 | Adatt_vert_80/125;PP-bianco | 02 - Caldaie murali | 83 | 87
7738112829 | CS33-Connessioni idrauliche verticali | 02 - Caldaie murali | 390 | 410
7738112837 | EVW8-Vaso espansione sanitario 8L | 02 - Caldaie murali | 335 | 355
7738112919 | Riduzione_80-60;PP_156mm | 02 - Caldaie murali | 53 | 56
7738112919 | Riduzione_80-60;PP_156mm | 02 - Caldaie murali | 53 | 56
7738112919 | Riduzione_80-60;PP_156mm | 02 - Caldaie murali | 53 | 56
7738112919 | Riduzione_80-60;PP_156mm | 02 - Caldaie murali | 53 | 56
7738112919 | Riduzione_80-60;PP_156mm | 02 - Caldaie murali | 53 | 56
7738112919 | Riduzione_80-60;PP_156mm | 02 - Caldaie murali | 53 | 56
7738112919 | Riduzione_80-60;PP_156mm | 02 - Caldaie murali | 53 | 56
7738112919 | Riduzione_80-60;PP_156mm | 02 - Caldaie murali | 53 | 56
7738112945 | RC120 RF | 02 - Caldaie murali | 220 | 231
7738112945 | RC120 RF | 02 - Caldaie murali | 220 | 231
7738112951 | RC200.2 | 02 - Caldaie murali | 321 | 338
7738112951 | RC200.2 | 02 - Caldaie murali | 321 | 338
7738112951 | RC200.2 | 02 - Caldaie murali | 321 | 338
7738112951 | RC200.2 | 02 - Caldaie murali | 321 | 338
7738112951 | RC200.2 | 02 - Caldaie murali | 321 | 338
7738112951 | RC200.2 | 02 - Caldaie murali | 321 | 338
7738112951 | RC200.2 | 02 - Caldaie murali | 321 | 338
7738112962 | RC220 | 02 - Caldaie murali | 208 | 219
7738112962 | RC220 | 02 - Caldaie murali | 208 | 219
7738113237 | Prolunga_C53x_80;PP_bianco_1,0m | 02 - Caldaie murali | 60 | 63
7738113237 | Prolunga_C53x_80;PP_bianco_1,0m | 02 - Caldaie murali | 60 | 63
7738113237 | Prolunga_C53x_80;PP_bianco_1,0m | 02 - Caldaie murali | 60 | 63
7738113237 | Prolunga_C53x_80;PP_bianco_1,0m | 02 - Caldaie murali | 60 | 63
7738113237 | Prolunga_C53x_80;PP_bianco_1,0m | 02 - Caldaie murali | 60 | 63
7738113237 | Prolunga_C53x_80;PP_bianco_1,0m | 02 - Caldaie murali | 60 | 63
7738113237 | Prolunga_C53x_80;PP_bianco_1,0m | 02 - Caldaie murali | 60 | 63
7738113237 | Prolunga_C53x_80;PP_bianco_1,0m | 02 - Caldaie murali | 60 | 63
7738113239 | Curva_C53x_80;PP_bianco-87° | 02 - Caldaie murali | 40 | 42
7738113239 | Curva_C53x_80;PP_bianco-87° | 02 - Caldaie murali | 40 | 42
7738113239 | Curva_C53x_80;PP_bianco-87° | 02 - Caldaie murali | 40 | 42
7738113239 | Curva_C53x_80;PP_bianco-87° | 02 - Caldaie murali | 40 | 42
7738113239 | Curva_C53x_80;PP_bianco-87° | 02 - Caldaie murali | 40 | 42
7738113239 | Curva_C53x_80;PP_bianco-87° | 02 - Caldaie murali | 40 | 42
7738113239 | Curva_C53x_80;PP_bianco-87° | 02 - Caldaie murali | 40 | 42
7738113239 | Curva_C53x_80;PP_bianco-87° | 02 - Caldaie murali | 40 | 42
7738113391 | MM100 Buderus | 02 - Caldaie murali | 242 | 255
7738113391 | MM100 Buderus | 02 - Caldaie murali | 242 | 255
7738113415 | Logamatic RC310 Bianco CH,BE,IT (fino 2024) | 02 - Caldaie murali | 504 | #N/A
7738113415 | Logamatic RC310 Bianco CH,BE,IT (fino 2024) | 02 - Caldaie murali | 504 | #N/A
7738113415 | Logamatic RC310 Bianco CH,BE,IT (fino 2024) | 02 - Caldaie murali | 504 | #N/A
7738113415 | Logamatic RC310 Bianco CH,BE,IT (fino 2024) | 02 - Caldaie murali | 504 | #N/A
7738113529 | Adatt_Sdop_RHW_80/125_80-80PP | 02 - Caldaie murali | 83 | 87
7738113529 | Adatt_Sdop_RHW_80/125_80-80PP | 02 - Caldaie murali | 83 | 87
7738113529 | Adatt_Sdop_RHW_80/125_80-80PP | 02 - Caldaie murali | 83 | 87
7738113529 | Adatt_Sdop_RHW_80/125_80-80PP | 02 - Caldaie murali | 83 | 87
7738113529 | Adatt_Sdop_RHW_80/125_80-80PP | 02 - Caldaie murali | 83 | 87
7738113529 | Adatt_Sdop_RHW_80/125_80-80PP | 02 - Caldaie murali | 83 | 87
7738113982 | MX400 | 02 - Caldaie murali | 310 | 325
7738113982 | MX400 | 02 - Caldaie murali | 310 | 325
7738113982 | MX400 | 02 - Caldaie murali | 310 | 325
7738113982 | MX400 | 02 - Caldaie murali | 310 | 325
7738113982 | MX400 | 02 - Caldaie murali | 310 | 325
7738113982 | MX400 | 02 - Caldaie murali | 310 | 325
7738114015 | Bosch eTRV vertical | 02 - Caldaie murali | 137 | 144
7738114015 | Bosch eTRV vertical | 02 - Caldaie murali | 137 | 144
7738331762 | Bitermostato | 02 - Caldaie murali | 53 | 56
7738331763 | Pressostato di Massima | 02 - Caldaie murali | 37 | 39
7738331764 | Manometro 0-10 bar | 02 - Caldaie murali | 13 | 14
7738331765 | Rubinetto | 02 - Caldaie murali | 29 | 31
7738331766 | Pressostato di Minima | 02 - Caldaie murali | 58 | 61
7738336373 | Universal Incasso Door | 02 - Caldaie murali | 273 | 287
7738344558 | Dosatore di polifosfati compatto | 02 - Caldaie murali | 55 | 58
7738344558 | Dosatore di polifosfati compatto | 02 - Caldaie murali | 55 | 58
7738344559 | Defangatore compatto | 02 - Caldaie murali | 68 | 72
7738344559 | Defangatore compatto | 02 - Caldaie murali | 68 | 72
7738344560 | Filtro & dosatre di polifosfati | 02 - Caldaie murali | 99 | 104
7738344560 | Filtro & dosatre di polifosfati | 02 - Caldaie murali | 99 | 104
7738344560 | Filtro & dosatre di polifosfati | 02 - Caldaie murali | 99 | 104
7738344560 | Filtro & dosatre di polifosfati | 02 - Caldaie murali | 99 | 104
7738344560 | Filtro & dosatre di polifosfati | 02 - Caldaie murali | 99 | 104
7738344561 | Filtro defangatore | 02 - Caldaie murali | 112 | 118
7738344561 | Filtro defangatore | 02 - Caldaie murali | 112 | 118
7738344561 | Filtro defangatore | 02 - Caldaie murali | 112 | 118
7738344561 | Filtro defangatore | 02 - Caldaie murali | 112 | 118
7738344561 | Filtro defangatore | 02 - Caldaie murali | 112 | 118
7738344954 | Logawater KN150.4 | 02 - Caldaie murali | 280 | 295
7738344955 | Logawater KN150.4 KP | 02 - Caldaie murali | 475 | 500
7738344956 | Logawater KN1000.4 | 02 - Caldaie murali | 435 | 460
7738344957 | Logawater KN1000.4 KP | 02 - Caldaie murali | 625 | 660
7738344968 | NE-BG | 02 - Caldaie murali | 116 | 122
7747201439 | Sostegno di montaggio caldaia singola | 02 - Caldaie murali | 605 | 640
8718540942 | Kit di aggancio H65.2-C | 02 - Caldaie murali | 190 | #N/A
3832028 | NC9 H101 A Bruciatore gasolio | 03 - Caldaie a basamento | 1600 | 1680
3832049 | NC36 H201 AT2 Bruciatore gasolio | 03 - Caldaie a basamento | 3550 | 3730
5093010 | SUPP. BASAMENTO X G_115 (V) | 03 - Caldaie a basamento | 201 | 211
5354328 | Manic. ermetiz. tubo fumi DIN 150 compl | 03 - Caldaie a basamento | 120 | 126
5354330 | Manic. ermetiz. tubo fumi DIN 180 compl | 03 - Caldaie a basamento | 120 | 126
5354330 | Manic. ermetiz. tubo fumi DIN 180 compl | 03 - Caldaie a basamento | 120 | 126
5354332 | Manic. ermetiz. tubo fumi DIN 200 mm compl | 03 - Caldaie a basamento | 132 | 139
5354334 | Guarnizione a flangia DN250 | 03 - Caldaie a basamento | 161 | 170
5354334 | Guarnizione a flangia DN250 | 03 - Caldaie a basamento | 161 | 170
5354336 | Guarnizione a flangia DN 300 | 03 - Caldaie a basamento | 178 | 187
5354336 | Guarnizione a flangia DN 300 | 03 - Caldaie a basamento | 178 | 187
5431312 | Piastra bruc. 10x270x270 mm con D140mm | 03 - Caldaie a basamento | 275 | 290
5431315 | Piastra bruciatore 10x270x270 foro 160mm | 03 - Caldaie a basamento | 275 | 290
5584552 | Set raccordi AS/HKV 32 G1"1/2-R1"1/4 | 03 - Caldaie a basamento | 53 | 56
5584552 | Set raccordi AS/HKV 32 G1"1/2-R1"1/4 | 03 - Caldaie a basamento | 53 | 56
5963870 | Basam.Fonoassorb.RC01 05/10/15/20 50-115 | 03 - Caldaie a basamento | 615 | 650
5963880 | Basam.Fonoassor.CC01 05/10/15/20 145-310 | 03 - Caldaie a basamento | 550 | 580
5963884 | BASAM.FONOASSORB.CC01-25 400 | 03 - Caldaie a basamento | 595 | 625
5963886 | Basam.Fonoassorb.CC01 30/35 510-640 | 03 - Caldaie a basamento | 640 | 675
7057616 | Piastra bruciat. 10x338x338 foro 210mm | 03 - Caldaie a basamento | 310 | 330
13003134 | NC29 H201 AT2 Bruciatore gasolio | 03 - Caldaie a basamento | 3080 | 3240
13004168 | NC12 HX201 T2 Bruciatore gasolio LowNOx | 03 - Caldaie a basamento | 4020 | 4230
13004169 | NC16 HX201 T2 Bruciatore gasolio LowNOx | 03 - Caldaie a basamento | 4250 | 4470
13005338 | NC160 H301 AT1 Bruciatore gasolio | 03 - Caldaie a basamento | 8970 | 9420
13006657 | NC120 GX507/8 AT1 Bruciatore gas | 03 - Caldaie a basamento | 14280 | 15000
13006658 | NC120 GX907/8 AT1 Bruciatore gas | 03 - Caldaie a basamento | 16290 | 17110
13008214 | NC95 H201 AT1 Bruciatore gasolio | 03 - Caldaie a basamento | 5670 | 5960
13008217 | NC120 H201 AT1 Bruciatore gasolio | 03 - Caldaie a basamento | 7440 | 7820
13008420 | NC95 GX507/8 AT1 Bruciatore gas | 03 - Caldaie a basamento | 13750 | 14440
13008421 | NC95 GX907/8 AT1 Bruciatore gas | 03 - Caldaie a basamento | 14750 | 15490
13008831 | NC46 H 201 A-KN Bruciatore gasolio | 03 - Caldaie a basamento | 4140 | 4350
13008838 | NC61 H201 AT1 Bruciatore gasolio | 03 - Caldaie a basamento | 4380 | 4600
13008839 | NC11 HX201 AT1 | 03 - Caldaie a basamento | 6610 | 6950
13008844 | NC33 HX201 AT1 | 03 - Caldaie a basamento | 8730 | 9170
13008845 | NC43 HX201 AT1 | 03 - Caldaie a basamento | 12280 | 12900
13008846 | NC60 HX201 AT1 | 03 - Caldaie a basamento | 13450 | 14130
13008847 | NC82 HX201 AT1 | 03 - Caldaie a basamento | 13690 | 14380
13009337 | NC6 GX E 107/8 AT1 Bruciatore gas | 03 - Caldaie a basamento | 2340 | 2460
13013540 | NC160 GX507/8 AT1 Bruciatore gas | 03 - Caldaie a basamento | 16040 | 16850
13013541 | NC160 GX907/8 AT1 Bruciatore gas | 03 - Caldaie a basamento | 18400 | 19320
13013671 | NC10 GX E 207/8 AT1 Bruciatore gas | 03 - Caldaie a basamento | 3670 | 3860
13015053 | NC21 H201 AT2 Bruciatore gasolio | 03 - Caldaie a basamento | 2840 | 2990
13017166 | NC12 H201 AT1 Bruciatore gasolio | 03 - Caldaie a basamento | 2490 | 2620
13017171 | NC16 H201 AT2 Bruciatore gasolio | 03 - Caldaie a basamento | 2710 | 2850
13017824 | NC16 GX E 507/8 AT2 Bruciatore gas | 03 - Caldaie a basamento | 4610 | 4850
13017941 | NC12 GX E 207/8 AT1 Bruciatore gas | 03 - Caldaie a basamento | 3670 | 3860
13018585 | NC12 GX E 507/8 AT2 Bruciatore gas | 03 - Caldaie a basamento | 4320 | 4540
13019697 | NC21 GX E 507/8 AT2 Bruciatore gas | 03 - Caldaie a basamento | 5310 | 5580
63025209 | Piastra bruciat. cieca 10x338x338mm | 03 - Caldaie a basamento | 310 | 330
63028657 | Piedini regolabili M10x51 (4x) | 03 - Caldaie a basamento | 31 | 33
63029130 | Zoccolo caldaia G125-30 Gld verp | 03 - Caldaie a basamento | 273 | 287
63029131 | Zoccolo caldaia G125-40 Gld verp | 03 - Caldaie a basamento | 273 | 287
63029967 | Piastra ancoraggio bruciatore 10x430x430 | 03 - Caldaie a basamento | 395 | 415
63029971 | Piastra bruciat. C100 10x430x430 V2 Typ7 | 03 - Caldaie a basamento | 395 | 415
63032086 | Piastra bruciatore 10x430x430mm | 03 - Caldaie a basamento | 395 | 415
80393035 | SET PULIZIA X SB315 | 03 - Caldaie a basamento | 60 | 63
80393850 | SET PULIZIA X SB615 | 03 - Caldaie a basamento | 83 | 88
87091020 | Tronchetto_part-dritta-aspir-aria_110;PP_C53x | 03 - Caldaie a basamento | 50 | 53
87091024 | Tronchetto_part-dritta-aspir-aria_160;PP_C53x | 03 - Caldaie a basamento | 315 | 335
7719003740 | Valvola di intercettazione combustibile 1FF corpo in ottone taratura 98 C sensore 5 metri | 03 - Caldaie a basamento | 930 | 980
7719003744 | Valvola di intercettazione combustibile FF corpo in ottone taratura 98C sensore 5 metri | 03 - Caldaie a basamento | 685 | 720
7719003745 | Valvola di intercettazione combustibile 1FF corpo in ottone taratura 98C sensore 5 metri | 03 - Caldaie a basamento | 1310 | 1380
7719003746 | Valvola di intercettazione combustibile 2FF corpo in ottone taratura 98C sensore 5 metri | 03 - Caldaie a basamento | 1550 | 1630
7724001523 | Logano plus KB472 620 R "IT" | 03 - Caldaie a basamento | A richiesta | 42150
7724001524 | Logano plus KB472 620 L "IT" | 03 - Caldaie a basamento | A richiesta | 42150
7724001594 | PHE C/W Stand/Piping DN125-2x620 kW | 03 - Caldaie a basamento | A richiesta | 27720
7724001595 | Cascade set hydraulic 2x620 kW w pump | 03 - Caldaie a basamento | A richiesta | 24180
7731600083 | Kit piedini GB105 | 03 - Caldaie a basamento | 39 | 41
7731600084 | Kit fissaggio Logano Plus GB105 su LT | 03 - Caldaie a basamento | 131 | 138
7731600175 | BUDERUS LOGANO PLUS GB105 25 | 03 - Caldaie a basamento | 4520 | 4750
7731600176 | BUDERUS LOGANO PLUS GB105 32 | 03 - Caldaie a basamento | 5300 | 5570
7735220002 | NC36 GX E 507/8 AT2 Bruciatore gas | 03 - Caldaie a basamento | 7090 | 7450
7735220003 | NC46 GX E 507/8 AT1 Bruciatore gas | 03 - Caldaie a basamento | 8860 | 9310
7735220004 | NC61 GX507/8 AT1 Bruciatore gas | 03 - Caldaie a basamento | 9450 | 9930
7735220006 | NC29 GX E 507/8 AT2 Bruciatore gas | 03 - Caldaie a basamento | 6030 | 6340
7735230002 | Tronchetto INAIL DN50/PN16-PN16x286mm | 03 - Caldaie a basamento | 690 | #N/A
7735230003 | Tronchetto INAIL DN50/PN 6-PN16x278mm | 03 - Caldaie a basamento | 690 | #N/A
7735230004 | Tronchetto INAIL DN65/PN 6-PN16x266mm | 03 - Caldaie a basamento | 740 | #N/A
7735230004 | Tronchetto INAIL DN65/PN 6-PN16x266mm | 03 - Caldaie a basamento | 740 | #N/A
7735230004 | Tronchetto INAIL DN65/PN 6-PN16x266mm | 03 - Caldaie a basamento | 740 | #N/A
7735230005 | Tronchetto INAIL DN65/PN 6-PN16x321mm | 03 - Caldaie a basamento | 740 | #N/A
7735230006 | Tronchetto INAIL DN80/PN 6-PN16x430mm | 03 - Caldaie a basamento | 940 | #N/A
7735230007 | Tronchetto INAIL DN100/PN 6-PN16x500mm | 03 - Caldaie a basamento | 1170 | #N/A
7735230007 | Tronchetto INAIL DN100/PN 6-PN16x500mm | 03 - Caldaie a basamento | 1170 | #N/A
7735230007 | Tronchetto INAIL DN100/PN 6-PN16x500mm | 03 - Caldaie a basamento | 1170 | #N/A
7735232047 | Pacchetto sicurezze INAIL 6 bar fino a 400 kW | 03 - Caldaie a basamento | 420 | 436
7735232047 | Pacchetto sicurezze INAIL 6 bar fino a 400 kW | 03 - Caldaie a basamento | 420 | 436
7735232048 | Pacchetto sicurezze INAIL 6 bar fino a 579 kW | 03 - Caldaie a basamento | 567 | 595
7735232049 | Pacchetto sicurezze INAIL 6 bar da 580 kW a 1600 kW | 03 - Caldaie a basamento | 872 | 920
7735232049 | Pacchetto sicurezze INAIL 6 bar da 580 kW a 1600 kW | 03 - Caldaie a basamento | 872 | 920
7735260003 | Valvola di intercettazione combustibile 1FF corpo in ottone taratura 98 C sensore 5 metri | 03 - Caldaie a basamento | 1070 | 1130
7735260004 | Valvola di intercettazione combustibile flangiata DN 65 - 2corpo in ottone taratura 98 C sensore 5 metri | 03 - Caldaie a basamento | 3080 | 3240
7735260005 | Valvola di intercettazione combustibile flangiata DN 80 - 3corpo in ottone taratura 98 C sensore 5 metri | 03 - Caldaie a basamento | 3900 | 4100
7735260066 | Tronchetto INAIL Inox da 1 1/2" | 03 - Caldaie a basamento | 820 | 865
7735260066 | Tronchetto INAIL Inox da 1 1/2" | 03 - Caldaie a basamento | 820 | 865
7735271799 | Valvola di intercettazione combustibile FF corpo in ottone taratura 98 C sensore 5 metri | 03 - Caldaie a basamento | 535 | 565
7735271921 | KB372 EXT-1-75 R MODULE | 03 - Caldaie a basamento | 28280 | 29910
7735271922 | KB372 EXT-1-100 R MODULE | 03 - Caldaie a basamento | 29460 | 31160
7735271923 | KB372 EXT-1-150 R MODULE | 03 - Caldaie a basamento | 34960 | 36790
7735271924 | KB372 EXT-1-200 R MODULE | 03 - Caldaie a basamento | 39240 | 41370
7735271925 | KB372 EXT-1-250 R MODULE | 03 - Caldaie a basamento | 42260 | 44540
7735271926 | KB372 EXT-1-300 R MODULE | 03 - Caldaie a basamento | 44620 | 47020
7735271927 | KB372 EXT-1-75 L MODULE | 03 - Caldaie a basamento | 28280 | 29910
7735271928 | KB372 EXT-1-100 L MODULE | 03 - Caldaie a basamento | 29460 | 31160
7735271929 | KB372 EXT-1-150 L MODULE | 03 - Caldaie a basamento | 34960 | 36790
7735271930 | KB372 EXT-1-200 L MODULE | 03 - Caldaie a basamento | 39240 | 41370
7735271931 | KB372 EXT-1-250 L MODULE | 03 - Caldaie a basamento | 42260 | 44540
7735271932 | KB372 EXT-1-300 L MODULE | 03 - Caldaie a basamento | 44620 | 47020
7735271933 | KB372 EXT-2-150 MODULE | 03 - Caldaie a basamento | 54250 | 57400
7735271934 | KB372 EXT-2-200 MODULE | 03 - Caldaie a basamento | 56980 | 60270
7735271935 | KB372 EXT-2-300 MODULE | 03 - Caldaie a basamento | 65150 | 68550
7735271936 | KB372 EXT-2-400 MODULE | 03 - Caldaie a basamento | 72930 | 76910
7735271937 | KB372 EXT-2-500 MODULE | 03 - Caldaie a basamento | 79560 | 83870
7735271938 | KB372 EXT-2-600 MODULE | 03 - Caldaie a basamento | 84550 | 89110
7735271962 | BOX EXT-b-1-100 | 03 - Caldaie a basamento | 10300 | 10850
7735271963 | BOX EXT-b-1-300 | 03 - Caldaie a basamento | 12400 | 13050
7735271964 | BOX EXT-b-2-100 | 03 - Caldaie a basamento | 15850 | 16650
7735271965 | BOX EXT-b-2-300 | 03 - Caldaie a basamento | 17450 | 18350
7735271966 | BOX EXT-free | 03 - Caldaie a basamento | 7000 | 7350
7735271973 | Piede appoggio regolabile | 03 - Caldaie a basamento | 42 | 45
7735271974 | Piede appoggio antivibrante regolabile | 03 - Caldaie a basamento | 137 | 144
7735272018 | Coibentazione per BOX-b-1 | 03 - Caldaie a basamento | 1850 | 1950
7735272019 | Coibentazione per BOX-b-2 | 03 - Caldaie a basamento | 3100 | 3260
7735272021 | Tronchetto INAIL DN125/PN 6-PN16x500mm | 03 - Caldaie a basamento | 1230 | #N/A
7735502288 | Sensor Set Temperatura con kit ASU | 03 - Caldaie a basamento | 96 | 101
7735502288 | Sensor Set Temperatura con kit ASU | 03 - Caldaie a basamento | 96 | 101
7736602035 | Regolatore Logamatic 5311 S06 "IT" | 03 - Caldaie a basamento | 2390 | 2510
7736602035 | Regolatore Logamatic 5311 S06 "IT" | 03 - Caldaie a basamento | 2390 | 2510
7736602035 | Regolatore Logamatic 5311 S06 "IT" | 03 - Caldaie a basamento | 2390 | 2510
7736602046 | Regolatore Logamatic R5313 "IT" | 03 - Caldaie a basamento | 2150 | 2260
7736602046 | Regolatore Logamatic R5313 "IT" | 03 - Caldaie a basamento | 2150 | 2260
7736602087 | FM-CM modulo strategia cascata | 03 - Caldaie a basamento | 1130 | 1190
7736602087 | FM-CM modulo strategia cascata | 03 - Caldaie a basamento | 1130 | 1190
7736602294 | BCC32-HE acc per conn con SU160-300l | 03 - Caldaie a basamento | 735 | 770
7736602295 | BCC33-HE acc per connessione con L/2RS | 03 - Caldaie a basamento | 730 | #N/A
7736602296 | BCS29 kit conn grup montag rapido GB212 | 03 - Caldaie a basamento | 148 | 155
7736602297 | BCS30 kit conn grup montag rap GB212 50 | 03 - Caldaie a basamento | 352 | 370
7736602560 | GB125-18 BE1.3 V4, MC110 "IT" | 03 - Caldaie a basamento | 7850 | 8250
7736602561 | GB125-22 BE1.3 V4, MC110 "IT" | 03 - Caldaie a basamento | 8200 | 8600
7736602562 | GB125-30 BE2.3 V4, MC110 "IT" | 03 - Caldaie a basamento | 8400 | 8800
7736602564 | GB125-49 BE2.3 V4, MC110 "IT" | 03 - Caldaie a basamento | 9150 | 9600
7736602608 | GB212-15/5,G20, MC110 "IT" | 03 - Caldaie a basamento | 4900 | 5150
7736602609 | GB212-22/6,G20, MC110 "IT" | 03 - Caldaie a basamento | 5150 | 5400
7736602610 | GB212-30/6, G20, MC110 "IT" | 03 - Caldaie a basamento | 5700 | 6000
7736602611 | GB212-40/10,G20, MC110 "IT" | 03 - Caldaie a basamento | 6850 | 7250
7736602612 | GB212-50/10, G20, MC110 "IT" | 03 - Caldaie a basamento | 7300 | 7700
7736602647 | Attacco vaso espansione e scarico 1"1/4 | 03 - Caldaie a basamento | 55 | 58
7736602648 | Attacco vaso espansione e scarico 1" | 03 - Caldaie a basamento | 49 | 52
7736602650 | Set-aspir-aria_esterno_RLU-110;PPtl | 03 - Caldaie a basamento | 245 | 260
7736602651 | Set-aspir-aria_esterno_RLU-160;PPtl | 03 - Caldaie a basamento | 296 | 315
7736602652 | Set-colleg-scarico-fumi_vert_160;PPtl | 03 - Caldaie a basamento | 210 | 221
7736602653 | Set-colleg-scarico-fumi_vert_200;PPtl | 03 - Caldaie a basamento | 290 | 305
7736602667 | Attacco circolatore DN50-PN6 / G 1"1/2 | 03 - Caldaie a basamento | 101 | 107
7736602680 | Attacco circolatore DN65 / DN40-PN6 | 03 - Caldaie a basamento | 143 | 151
7736602758 | Attacco circolatore DN50-PN16 / G1"1/2 | 03 - Caldaie a basamento | 125 | 132
7736602764 | Attacco circolatore DN65 / DN40-PN16 | 03 - Caldaie a basamento | 178 | 187
7736602979 | Logano Plus KB372-75 (r) "IT" | 03 - Caldaie a basamento | 10180 | 10690
7736602980 | Logano Plus KB372-100 (r) "IT" | 03 - Caldaie a basamento | 11360 | 11930
7736602981 | Logano Plus KB372-150 (r) "IT" | 03 - Caldaie a basamento | 13830 | 14530
7736602982 | Logano Plus KB372-200 (r) "IT" | 03 - Caldaie a basamento | 17580 | 18460
7736602983 | Logano Plus KB372-250 (r) "IT" | 03 - Caldaie a basamento | 19940 | 20940
7736602984 | Logano Plus KB372-300 (r) "IT" | 03 - Caldaie a basamento | 22300 | 23420
7736602985 | Logano Plus KB372-75 (l) "IT" | 03 - Caldaie a basamento | 10180 | 10690
7736602986 | Logano Plus KB372-100 (l) "IT" | 03 - Caldaie a basamento | 11360 | 11930
7736602987 | Logano Plus KB372-150 (l) "IT" | 03 - Caldaie a basamento | 13830 | 14530
7736602988 | Logano Plus KB372-200 (l) "IT" | 03 - Caldaie a basamento | 17580 | 18460
7736602989 | Logano Plus KB372-250 (l) "IT" | 03 - Caldaie a basamento | 19940 | 20940
7736602990 | Logano Plus KB372-300 (l) "IT" | 03 - Caldaie a basamento | 22300 | 23420
7736603176 | Logano plus SB325-50 "IT" | 03 - Caldaie a basamento | 8440 | 8870
7736603177 | Logano plus SB325-70 "IT" | 03 - Caldaie a basamento | 10440 | 10970
7736603178 | Logano plus SB325-90 "IT" | 03 - Caldaie a basamento | 11370 | 11940
7736603179 | Logano plus SB325-115 "IT" | 03 - Caldaie a basamento | 12780 | 13420
7736603213 | Logano plus SB625-145 "IT" | 03 - Caldaie a basamento | 17550 | 18430
7736603214 | Logano plus SB625-185 "IT" | 03 - Caldaie a basamento | 17310 | 18180
7736603215 | Logano plus SB625-240 "IT" | 03 - Caldaie a basamento | 17480 | 18360
7736603216 | Logano plus SB625-310 "IT" | 03 - Caldaie a basamento | 19070 | 20030
7736603217 | Logano plus SB625-400 "IT" | 03 - Caldaie a basamento | 22050 | 23160
7736603218 | Logano plus SB625-510 "IT" | 03 - Caldaie a basamento | 26160 | 27470
7736603219 | Logano plus SB625-640 "IT" | 03 - Caldaie a basamento | 27300 | 28700
7736603250 | Logano plus SB745-800 "IT" | 03 - Caldaie a basamento | 43210 | 45380
7736603251 | Logano plus SB745-1000 "IT" | 03 - Caldaie a basamento | 48120 | 50530
7736603252 | Logano plus SB745-1200 "IT" | 03 - Caldaie a basamento | 62390 | 65510
7736603292 | Logamatic MC110 S06 blu BE/IT/TR/CH | 03 - Caldaie a basamento | 620 | 655
7736603292 | Logamatic MC110 S06 blu BE/IT/TR/CH | 03 - Caldaie a basamento | 620 | 655
7736603383 | Adattatore da DN110 mm a coassiale DN110/160 mm | 03 - Caldaie a basamento | 340 | 360
7736603620 | Kit trasformazione G31-KB372 75-100 kW | 03 - Caldaie a basamento | 405 | #N/A
7736603710 | Kit trasformazione G31-KB372 150 kW | 03 - Caldaie a basamento | 690 | #N/A
7736603711 | Kit trasformazione G31-KB372 200 kW | 03 - Caldaie a basamento | 690 | #N/A
7736603737 | Compensatore idraulico LLH DN65-2x75_100 | 03 - Caldaie a basamento | 2020 | 2130
7736603737 | Compensatore idraulico LLH DN65-2x75_100 | 03 - Caldaie a basamento | 2020 | 2130
7736603738 | Compensatore idraulico LLH DN65-2x150kW | 03 - Caldaie a basamento | 2210 | 2330
7736603738 | Compensatore idraulico LLH DN65-2x150kW | 03 - Caldaie a basamento | 2210 | 2330
7736603739 | Compensatore idraulic LLH DN65-2x200-300 | 03 - Caldaie a basamento | 2580 | 2710
7736603739 | Compensatore idraulic LLH DN65-2x200-300 | 03 - Caldaie a basamento | 2580 | 2710
7736603740 | Isolamento compensator LLH DN65-2x75-100 | 03 - Caldaie a basamento | 745 | 785
7736603740 | Isolamento compensator LLH DN65-2x75-100 | 03 - Caldaie a basamento | 745 | 785
7736603741 | Isolamento compensator LLH DN65-2x150kW | 03 - Caldaie a basamento | 805 | 850
7736603741 | Isolamento compensator LLH DN65-2x150kW | 03 - Caldaie a basamento | 805 | 850
7736603742 | Isolamento compensat LLH DN80-2x200-300 | 03 - Caldaie a basamento | 1010 | 1070
7736603742 | Isolamento compensat LLH DN80-2x200-300 | 03 - Caldaie a basamento | 1010 | 1070
7736603743 | Scambiatore piastre PHE DN65-2x75 kW | 03 - Caldaie a basamento | 4750 | 5000
7736603743 | Scambiatore piastre PHE DN65-2x75 kW | 03 - Caldaie a basamento | 4750 | 5000
7736603744 | Scambiatore piastre PHE DN65-2x100kW | 03 - Caldaie a basamento | 4950 | 5200
7736603744 | Scambiatore piastre PHE DN65-2x100kW | 03 - Caldaie a basamento | 4950 | 5200
7736603745 | Scambiatore piastre PHE DN65-2x150kW | 03 - Caldaie a basamento | 5950 | 6250
7736603745 | Scambiatore piastre PHE DN65-2x150kW | 03 - Caldaie a basamento | 5950 | 6250
7736603746 | Scambiatore piastre PHE DN80-2x200kW | 03 - Caldaie a basamento | 7000 | 7350
7736603746 | Scambiatore piastre PHE DN80-2x200kW | 03 - Caldaie a basamento | 7000 | 7350
7736603747 | Scambiatore piastre PHE DN80-2x250kW | 03 - Caldaie a basamento | 8700 | 9150
7736603747 | Scambiatore piastre PHE DN80-2x250kW | 03 - Caldaie a basamento | 8700 | 9150
7736603748 | Scambiatore piastre PHE DN80-2x300kW | 03 - Caldaie a basamento | 9950 | 10450
7736603748 | Scambiatore piastre PHE DN80-2x300kW | 03 - Caldaie a basamento | 9950 | 10450
7736603749 | Isolamento scambiat piastre PHE 2x75kW | 03 - Caldaie a basamento | 1550 | 1630
7736603749 | Isolamento scambiat piastre PHE 2x75kW | 03 - Caldaie a basamento | 1550 | 1630
7736603750 | Isolamento scambiat piastre PHE 2x100kW | 03 - Caldaie a basamento | 1600 | 1680
7736603750 | Isolamento scambiat piastre PHE 2x100kW | 03 - Caldaie a basamento | 1600 | 1680
7736603751 | Isolamento scambiat piastre PHE 2x150kW | 03 - Caldaie a basamento | 1730 | 1820
7736603751 | Isolamento scambiat piastre PHE 2x150kW | 03 - Caldaie a basamento | 1730 | 1820
7736603752 | Isolamento scambiat piastre PHE 2x200kW | 03 - Caldaie a basamento | 1890 | 1990
7736603752 | Isolamento scambiat piastre PHE 2x200kW | 03 - Caldaie a basamento | 1890 | 1990
7736603753 | Isolamento scambiat piastre PHE 2x250kW | 03 - Caldaie a basamento | 2070 | 2180
7736603753 | Isolamento scambiat piastre PHE 2x250kW | 03 - Caldaie a basamento | 2070 | 2180
7736603754 | Isolamento scambiat piastre PHE 2x300kW | 03 - Caldaie a basamento | 2130 | 2240
7736603754 | Isolamento scambiat piastre PHE 2x300kW | 03 - Caldaie a basamento | 2130 | 2240
7736603755 | Set raccordi da 2a DN50 per 75-100kW | 03 - Caldaie a basamento | 190 | 200
7736603806 | Kit trasformazione G31-KB372 300 kW | 03 - Caldaie a basamento | 640 | #N/A
7736606050 | Set cascata DN50/65 2x75kW con pompa | 03 - Caldaie a basamento | 5310 | #N/A
7736606051 | Set cascata DN50/65 2x100kW con pompa | 03 - Caldaie a basamento | 5670 | #N/A
7736606052 | Set cascata DN50/65 2x150kW con pompa | 03 - Caldaie a basamento | 5780 | #N/A
7736606053 | Set cascata DN65/80 2x200kW con pompa | 03 - Caldaie a basamento | 6970 | #N/A
7736606054 | Set cascata DN65/80 2x250kW con pompa | 03 - Caldaie a basamento | 7330 | #N/A
7736606055 | Set cascata DN65/80 2x300kW con pompa | 03 - Caldaie a basamento | 7670 | #N/A
7736606331 | KB472 350 R | 03 - Caldaie a basamento | 25710 | 27000
7736606332 | KB472 400 R | 03 - Caldaie a basamento | 28230 | 29650
7736606333 | KB472 500 R | 03 - Caldaie a basamento | 33400 | 35070
7736606334 | KB472 350 L | 03 - Caldaie a basamento | 25710 | 27000
7736606335 | KB472 400 L | 03 - Caldaie a basamento | 28230 | 29650
7736606336 | KB472 500 L | 03 - Caldaie a basamento | 33400 | 35070
7736606468 | Set fumi cascata 2x350-500 kW | 03 - Caldaie a basamento | 6560 | 6890
7736606470 | Set cascata DN100/125 2x350 kW | 03 - Caldaie a basamento | 19050 | 20010
7736606471 | Set cascata DN100/125 2x400 kW | 03 - Caldaie a basamento | 18930 | 19880
7736606472 | Set cascata DN100/125 2x500 kW | 03 - Caldaie a basamento | 20650 | 21700
7736606473 | Scambiatore a piastre 2x350kW | 03 - Caldaie a basamento | 16410 | 17240
7736606474 | Scambiatore a piastre 2x400kW | 03 - Caldaie a basamento | 17110 | 17970
7736606475 | Scambiatore a piastre 2x500kW | 03 - Caldaie a basamento | 17710 | 18600
7736606476 | Compensatore idraulico 2x350-500 kW | 03 - Caldaie a basamento | 6040 | 6350
7736606763 | Set fumi cascata KB372/GC7000F DN200 / DN200 + sensore CO | 03 - Caldaie a basamento | 5120 | 5380
7736606764 | Set fumi cascata KB372/GC7000F DN160 / DN160 + sensore CO | 03 - Caldaie a basamento | 4140 | 4350
7736606765 | Set fumi cascata KB372/GC7000F DN110 / DN125 + sensore CO | 03 - Caldaie a basamento | 3070 | 3230
7738110145 | MU100 Modulo gestione primario e 0-10V | 03 - Caldaie a basamento | 380 | 399
7738111001 | MC400 | 03 - Caldaie a basamento | 509 | 535
7738111001 | MC400 | 03 - Caldaie a basamento | 509 | 535
7738112227 | Logamatic BC30 E Nera, HMI-M1-FB | 03 - Caldaie a basamento | 244 | 257
7738112227 | Logamatic BC30 E Nera, HMI-M1-FB | 03 - Caldaie a basamento | 244 | 257
7738112227 | Logamatic BC30 E Nera, HMI-M1-FB | 03 - Caldaie a basamento | 244 | 257
7738112227 | Logamatic BC30 E Nera, HMI-M1-FB | 03 - Caldaie a basamento | 244 | 257
7738112227 | Logamatic BC30 E Nera, HMI-M1-FB | 03 - Caldaie a basamento | 244 | 257
7738112733 | Riduzione_conc_80/125-60/100;PP_150mm | 03 - Caldaie a basamento | 101 | 106
7738112733 | Riduzione_conc_80/125-60/100;PP_150mm | 03 - Caldaie a basamento | 101 | 106
7738112733 | Riduzione_conc_80/125-60/100;PP_150mm | 03 - Caldaie a basamento | 101 | 106
7738112766 | Adattatore Ø80; PP rigido, c/presa analisi fumi. Per GB125 BE | 03 - Caldaie a basamento | 96 | 101
7738113263 | Adatt_80/125,_PP/Met.bianco_GB125BE | 03 - Caldaie a basamento | 265 | 280
7738314325 | Pump Yonos Maxo 25/0,5-7 | 03 - Caldaie a basamento | 1100 | 1160
7738314326 | Pump Yonos Maxo 25/0,5-10 | 03 - Caldaie a basamento | 1300 | 1370
7738314332 | Pump Yonos Maxo 40/0,5-4 | 03 - Caldaie a basamento | 1470 | 1550
7738314333 | Pump Yonos Maxo 40/0,5-8 | 03 - Caldaie a basamento | 2140 | 2250
7738331184 | Pompa Yonos Maxo 50/0,5-16 | 03 - Caldaie a basamento | 4000 | 4200
7738333803 | Stratos MAXO 25/0,5-6 | 03 - Caldaie a basamento | 1420 | 1500
7738333804 | Stratos MAXO 25/0,5-8 | 03 - Caldaie a basamento | 1570 | 1650
7738333817 | Stratos MAXO 40/0,5-4 | 03 - Caldaie a basamento | 2160 | 2270
7738333818 | Stratos MAXO 40/0,5-8 | 03 - Caldaie a basamento | 3700 | 3900
7738333826 | Stratos MAXO 50/0,5-16 | 03 - Caldaie a basamento | 5900 | 6200
7738344954 | Logawater KN150.4 | 03 - Caldaie a basamento | 280 | 295
7738344954 | Logawater KN150.4 | 03 - Caldaie a basamento | 280 | 295
7738344954 | Logawater KN150.4 | 03 - Caldaie a basamento | 280 | 295
7738344954 | Logawater KN150.4 | 03 - Caldaie a basamento | 280 | 295
7738344954 | Logawater KN150.4 | 03 - Caldaie a basamento | 280 | 295
7738344954 | Logawater KN150.4 | 03 - Caldaie a basamento | 280 | 295
7738344955 | Logawater KN150.4 KP | 03 - Caldaie a basamento | 475 | 500
7738344955 | Logawater KN150.4 KP | 03 - Caldaie a basamento | 475 | 500
7738344955 | Logawater KN150.4 KP | 03 - Caldaie a basamento | 475 | 500
7738344955 | Logawater KN150.4 KP | 03 - Caldaie a basamento | 475 | 500
7738344955 | Logawater KN150.4 KP | 03 - Caldaie a basamento | 475 | 500
7738344955 | Logawater KN150.4 KP | 03 - Caldaie a basamento | 475 | 500
7738344956 | Logawater KN1000.4 | 03 - Caldaie a basamento | 435 | 460
7738344956 | Logawater KN1000.4 | 03 - Caldaie a basamento | 435 | 460
7738344956 | Logawater KN1000.4 | 03 - Caldaie a basamento | 435 | 460
7738344956 | Logawater KN1000.4 | 03 - Caldaie a basamento | 435 | 460
7738344956 | Logawater KN1000.4 | 03 - Caldaie a basamento | 435 | 460
7738344956 | Logawater KN1000.4 | 03 - Caldaie a basamento | 435 | 460
7738344956 | Logawater KN1000.4 | 03 - Caldaie a basamento | 435 | 460
7738344957 | Logawater KN1000.4 KP | 03 - Caldaie a basamento | 625 | 660
7738344957 | Logawater KN1000.4 KP | 03 - Caldaie a basamento | 625 | 660
7738344957 | Logawater KN1000.4 KP | 03 - Caldaie a basamento | 625 | 660
7738344957 | Logawater KN1000.4 KP | 03 - Caldaie a basamento | 625 | 660
7738344957 | Logawater KN1000.4 KP | 03 - Caldaie a basamento | 625 | 660
7738344957 | Logawater KN1000.4 KP | 03 - Caldaie a basamento | 625 | 660
7738344957 | Logawater KN1000.4 KP | 03 - Caldaie a basamento | 625 | 660
7738344967 | NE-CAS | 03 - Caldaie a basamento | 65 | 69
7738344968 | NE-BG | 03 - Caldaie a basamento | 116 | 122
7738344968 | NE-BG | 03 - Caldaie a basamento | 116 | 122
7738344968 | NE-BG | 03 - Caldaie a basamento | 116 | 122
7738344968 | NE-BG | 03 - Caldaie a basamento | 116 | 122
7738344968 | NE-BG | 03 - Caldaie a basamento | 116 | 122
7738344968 | NE-BG | 03 - Caldaie a basamento | 116 | 122
7738344968 | NE-BG | 03 - Caldaie a basamento | 116 | 122
7738344969 | NE-BO | 03 - Caldaie a basamento | 137 | 144
7738344969 | NE-BO | 03 - Caldaie a basamento | 137 | 144
7747028957 | Ugello olio 0,75gph 80Gr HFD Danfoss imb | 03 - Caldaie a basamento | 39 | #N/A
7747028958 | Ugello olio 1,00gph 80Gr HFD Danfoss imb | 03 - Caldaie a basamento | 39 | #N/A
7747301407 | LOGATOP BE A 1.1 17 | 03 - Caldaie a basamento | 2080 | 2190
7747301408 | LOGATOP BE A 1.1 21 | 03 - Caldaie a basamento | 2370 | 2490
7747301409 | LOGATOP BE A 1.1 28 | 03 - Caldaie a basamento | 2310 | 2430
7747301410 | LOGATOP BE A 2.1 34 | 03 - Caldaie a basamento | 2080 | 2190
7747301411 | LOGATOP BE A 2.1 45 | 03 - Caldaie a basamento | 1960 | 2060
7747301412 | LOGATOP BE A 2.1 55 | 03 - Caldaie a basamento | 2140 | 2250
7747301413 | LOGATOP BE A 2.1 68 | 03 - Caldaie a basamento | 2200 | 2310
8718575188 | Piastra bruciat. cieca 10x270x270mm | 03 - Caldaie a basamento | 265 | 280
8718575189 | Piastra bruciatore cieca 10x298x298mm | 03 - Caldaie a basamento | 310 | 330
8718579778 | Piastra bruciatore 10x298x298 foro 210mm | 03 - Caldaie a basamento | 310 | 330
8718581772 | Lamiera di montaggio 450x335 imb. | 03 - Caldaie a basamento | 101 | #N/A
8718581773 | Lamiera di montaggio 450x507 imb. | 03 - Caldaie a basamento | 113 | #N/A
8718582096 | Set di collegamento vaso espansione AAS | 03 - Caldaie a basamento | 216 | 227
8718582663 | Lamierino vaso di espansione | 03 - Caldaie a basamento | 101 | 106
8718583225 | Spazzola per caldaia | 03 - Caldaie a basamento | 83 | 88
8718588478 | Set collegamento posteriore BCS20 | 03 - Caldaie a basamento | 357 | 375
8718588480 | Gruppo tubazioni BCC27-HE | 03 - Caldaie a basamento | 1060 | 1110
8718588481 | Gruppo tubazioni BCC26-HE | 03 - Caldaie a basamento | 1000 | 1050
8718588482 | Gruppo tubazioni BCC28-HE | 03 - Caldaie a basamento | 1480 | 1560
8718594445 | Set Riduzioni G1 1/2 x G1 (2pz) | 03 - Caldaie a basamento | 165 | 173
8718597854 | set pulizia 1 x 15 x 470 | 03 - Caldaie a basamento | 60 | 63
8732948018 | AAS2 - set collegamento 2" | 03 - Caldaie a basamento | 156 | 164
8732948102 | KSG-600 | 03 - Caldaie a basamento | 245 | 260
8732948772 | Basamento caldaia 572x339x150 imb | 03 - Caldaie a basamento | 236 | 250
8732948773 | Basamento caldaia 572x509x150 imb | 03 - Caldaie a basamento | 252 | 265
8732951189 | Set tubo DN250 | 03 - Caldaie a basamento | 270 | 285
8732952571 | Carrellino di trasporto | 03 - Caldaie a basamento | 186 | 196
8732952606 | Attrezzo per la pulizia | 03 - Caldaie a basamento | 235 | 250
8732957340 | Filtro aria | 03 - Caldaie a basamento | 655 | 690
8732965367 | BSS 100 kW S1 | 03 - Caldaie a basamento | 192 | 202
8732965860 | BSS 50kW S1 | 03 - Caldaie a basamento | 187 | 197
8738807784 | Isolamento cascata con pompa 2x75_100kW | 03 - Caldaie a basamento | 1370 | #N/A
8738807785 | Isolamento set cascata con pompa 2x150kW | 03 - Caldaie a basamento | 1420 | #N/A
8738807786 | Isolamento set cascata con pompa 2x200kW | 03 - Caldaie a basamento | 1550 | #N/A
8738807787 | Isolamento set | 03 - Caldaie a basamento | 1550 | #N/A
8738807788 | Isolamento set cascata con pompa 2x300kW | 03 - Caldaie a basamento | 1480 | #N/A
5354328 | Manic. ermetiz. tubo fumi DIN 150 compl | 04 - Scarichi fumo_nuova_versione | 120 | 126
5354330 | Manic. ermetiz. tubo fumi DIN 180 compl | 04 - Scarichi fumo_nuova_versione | 120 | 126
5354332 | Manic. ermetiz. tubo fumi DIN 200 mm compl | 04 - Scarichi fumo_nuova_versione | 132 | 139
5354334 | Guarnizione a flangia DN250 | 04 - Scarichi fumo_nuova_versione | 161 | 170
5354336 | Guarnizione a flangia DN 300 | 04 - Scarichi fumo_nuova_versione | 178 | 187
87090042 | Prolunga_315;PPtl_,L.0,5m | 04 - Scarichi fumo_nuova_versione | 220 | 235
87090044 | Prolunga_315;PPtl_,L.1,0m | 04 - Scarichi fumo_nuova_versione | 535 | 565
87090046 | Prolunga_315;PPtl_,L.2,0m | 04 - Scarichi fumo_nuova_versione | 510 | 540
87090328 | Curva_315;PP-30° | 04 - Scarichi fumo_nuova_versione | 370 | 390
87090329 | Curva_315;PP-45° | 04 - Scarichi fumo_nuova_versione | 520 | 550
87090330 | Curva_315;PP-87° | 04 - Scarichi fumo_nuova_versione | 710 | 750
87090429 | Distanziale_315;PP | 04 - Scarichi fumo_nuova_versione | 73 | 77
87090690 | Racc_c/isp_vert_315;PP | 04 - Scarichi fumo_nuova_versione | 435 | 460
87090722 | Supp_base-camino-c/tubo_125;PP-L.2,0m | 04 - Scarichi fumo_nuova_versione | 230 | #N/A
87090724 | Supp_base-camino-c/tubo_160;PP-L.2,0m | 04 - Scarichi fumo_nuova_versione | 380 | #N/A
87090726 | Supp_base-camino-c/tubo_200;PP-L.2,0m | 04 - Scarichi fumo_nuova_versione | 550 | 580
87090728 | Supp_base-camino-c/tubo_250;PP-L.2,0m | 04 - Scarichi fumo_nuova_versione | 725 | 765
87090730 | Kit_supp-base-camino_315;PP_c/curva-90°- reggia-di-supporto | 04 - Scarichi fumo_nuova_versione | 690 | 725
87090768 | Copricamino_c/term_315;PP/INOX | 04 - Scarichi fumo_nuova_versione | 435 | 460
87090797 | Pas.parete_250/350;PP/INOX_500mm | 04 - Scarichi fumo_nuova_versione | 137 | #N/A
87090830 | Utensile_p/intub-PP-rig_110;INOX | 04 - Scarichi fumo_nuova_versione | 19 | 20
87090830 | Utensile_p/intub-PP-rig_110;INOX | 04 - Scarichi fumo_nuova_versione | 19 | 20
87090830 | Utensile_p/intub-PP-rig_110;INOX | 04 - Scarichi fumo_nuova_versione | 19 | 20
87090830 | Utensile_p/intub-PP-rig_110;INOX | 04 - Scarichi fumo_nuova_versione | 19 | 20
87090830 | Utensile_p/intub-PP-rig_110;INOX | 04 - Scarichi fumo_nuova_versione | 19 | 20
87090888 | Curva_c/isp_315;PP-87° | 04 - Scarichi fumo_nuova_versione | 680 | 715
87090912 | Conversa_tetto-incl_200;INOX | 04 - Scarichi fumo_nuova_versione | 560 | #N/A
87090914 | Conversa_tetto-incl_250;INOX | 04 - Scarichi fumo_nuova_versione | 585 | #N/A
87090936 | Term_camino-c/fascia_125;INOX | 04 - Scarichi fumo_nuova_versione | 640 | 675
87090951 | Kit_supp-base-camino-ext_125/185;INOX | 04 - Scarichi fumo_nuova_versione | 980 | 1030
87090952 | Kit_supp-base-camino-ext_160/225;PP/INOX | 04 - Scarichi fumo_nuova_versione | 1550 | 1630
87090953 | Kit_supp-base-camino-ext_200/300;PP/INOX | 04 - Scarichi fumo_nuova_versione | 2370 | 2490
87090954 | Kit_supp-base-camino-ext_250/350;PP/INOX | 04 - Scarichi fumo_nuova_versione | 1780 | 1870
87090971 | Term_camino-c/fascia_125/185;PP/INOX | 04 - Scarichi fumo_nuova_versione | 340 | 360
87090972 | Term_camino-c/fascia_160/225;PP/INOX | 04 - Scarichi fumo_nuova_versione | 300 | 315
87090973 | Term_camino-c/fascia_200/300;PP/INOX | 04 - Scarichi fumo_nuova_versione | 575 | 605
87090974 | Term_camino-c/fascia_250/350;PP/INOX | 04 - Scarichi fumo_nuova_versione | 655 | 690
87090978 | Kit_pass_parete-ext_185/125;PP/INOX_500mm | 04 - Scarichi fumo_nuova_versione | 255 | 270
87090978 | Kit_pass_parete-ext_185/125;PP/INOX_500mm | 04 - Scarichi fumo_nuova_versione | 255 | 270
87090979 | Kit_pass_parete-ext_160/225;PP/INOX_500mm | 04 - Scarichi fumo_nuova_versione | 275 | 290
87090980 | Kit_cond_parete-ext_200/300;PP/INOX_500mm | 04 - Scarichi fumo_nuova_versione | 310 | 330
87090980 | Kit_cond_parete-ext_200/300;PP/INOX_500mm | 04 - Scarichi fumo_nuova_versione | 310 | 330
87090981 | Kit_pass_parete-ext_350/250;PP/INOX_500mm | 04 - Scarichi fumo_nuova_versione | 350 | 370
87090992 | Curva_c/supporto_160;PP-90° | 04 - Scarichi fumo_nuova_versione | 595 | 625
7719002894 | Curva_fumi/aria_125;PP-15° | 04 - Scarichi fumo_nuova_versione | 73 | 77
7719002895 | Curva_fumi/aria_125;PP-30° | 04 - Scarichi fumo_nuova_versione | 76 | 80
7719003327 | Curva_fumi/aria_125;PP-90° | 04 - Scarichi fumo_nuova_versione | 67 | 71
7719003431 | Curva_fumi/aria_125;PP-45° | 04 - Scarichi fumo_nuova_versione | 76 | 80
7736602650 | Set-aspir-aria_esterno_RLU-110;PPtl | 04 - Scarichi fumo_nuova_versione | 245 | 260
7736602651 | Set-aspir-aria_esterno_RLU-160;PPtl | 04 - Scarichi fumo_nuova_versione | 296 | 315
7736602652 | Set-colleg-scarico-fumi_vert_160;PPtl | 04 - Scarichi fumo_nuova_versione | 210 | 221
7736602653 | Set-colleg-scarico-fumi_vert_200;PPtl | 04 - Scarichi fumo_nuova_versione | 290 | 305
7736603383 | Adattatore da DN110 mm a coassiale DN110/160 mm | 04 - Scarichi fumo_nuova_versione | 340 | 360
7736606763 | Set fumi cascata KB372/GC7000F DN200 / DN200 + sensore CO | 04 - Scarichi fumo_nuova_versione | 5120 | 5380
7736606764 | Set fumi cascata KB372/GC7000F DN160 / DN160 + sensore CO | 04 - Scarichi fumo_nuova_versione | 4140 | 4350
7736606765 | Set fumi cascata KB372/GC7000F DN110 / DN125 + sensore CO | 04 - Scarichi fumo_nuova_versione | 3070 | 3230
7736701429 | Adatt_vert_80/125;PP_GC9000iW/GB192i | 04 - Scarichi fumo_nuova_versione | 103 | 108
7736701917 | Kit collegamento per cascata in pressione positiva DN110/160 | 04 - Scarichi fumo_nuova_versione | 445 | 470
7736701917 | Kit collegamento per cascata in pressione positiva DN110/160 | 04 - Scarichi fumo_nuova_versione | 445 | 470
7736701918 | Raccordo a Y per il collegamento di 2 caldaie 2 xDN160 a 1xDN200 per sistema TR | 04 - Scarichi fumo_nuova_versione | 930 | 980
7736701918 | Raccordo a Y per il collegamento di 2 caldaie 2 xDN160 a 1xDN200 per sistema TR | 04 - Scarichi fumo_nuova_versione | 930 | 980
7736701919 | Raccordo a Y per il collegamento di 2 caldaie 2 xDN200 a 1xDN250 per sistema TR | 04 - Scarichi fumo_nuova_versione | 980 | 1030
7736701919 | Raccordo a Y per il collegamento di 2 caldaie 2 xDN200 a 1xDN250 per sistema TR | 04 - Scarichi fumo_nuova_versione | 980 | 1030
7736701920 | Raccordo a Y per il collegamento di 2 caldaie 2 xDN250 a 1xDN315 per sistema TR | 04 - Scarichi fumo_nuova_versione | 1070 | 1130
7736701920 | Raccordo a Y per il collegamento di 2 caldaie 2 xDN250 a 1xDN315 per sistema TR | 04 - Scarichi fumo_nuova_versione | 1070 | 1130
7736701948 | Kit estensione cascata B23P, Ø250 | 04 - Scarichi fumo_nuova_versione | 290 | 305
7736701948 | Kit estensione cascata B23P, Ø250 | 04 - Scarichi fumo_nuova_versione | 290 | 305
7736701948 | Kit estensione cascata B23P, Ø250 | 04 - Scarichi fumo_nuova_versione | 290 | 305
7736701948 | Kit estensione cascata B23P, Ø250 | 04 - Scarichi fumo_nuova_versione | 290 | 305
7736701949 | Kit estensione cascata B23P, Ø315 | 04 - Scarichi fumo_nuova_versione | 475 | 500
7736701949 | Kit estensione cascata B23P, Ø315 | 04 - Scarichi fumo_nuova_versione | 475 | 500
7736702101 | Kit base cascata DN250 + Sensore CO | 04 - Scarichi fumo_nuova_versione | 820 | 865
7736702101 | Kit base cascata DN250 + Sensore CO | 04 - Scarichi fumo_nuova_versione | 820 | 865
7736702101 | Kit base cascata DN250 + Sensore CO | 04 - Scarichi fumo_nuova_versione | 820 | 865
7736702101 | Kit base cascata DN250 + Sensore CO | 04 - Scarichi fumo_nuova_versione | 820 | 865
7736702102 | Kit base cascata DN315 + Sensore CO | 04 - Scarichi fumo_nuova_versione | 1170 | 1230
7736702102 | Kit base cascata DN315 + Sensore CO | 04 - Scarichi fumo_nuova_versione | 1170 | 1230
7736702275 | Adattatore scarico fumi concentrico 60/100 per GB192i.2 | 04 - Scarichi fumo_nuova_versione | 73 | 77
7736702275 | Adattatore scarico fumi concentrico 60/100 per GB192i.2 | 04 - Scarichi fumo_nuova_versione | 73 | 77
7736702275 | Adattatore scarico fumi concentrico 60/100 per GB192i.2 | 04 - Scarichi fumo_nuova_versione | 73 | 77
7736702275 | Adattatore scarico fumi concentrico 60/100 per GB192i.2 | 04 - Scarichi fumo_nuova_versione | 73 | 77
7736702275 | Adattatore scarico fumi concentrico 60/100 per GB192i.2 | 04 - Scarichi fumo_nuova_versione | 73 | 77
7736702275 | Adattatore scarico fumi concentrico 60/100 per GB192i.2 | 04 - Scarichi fumo_nuova_versione | 73 | 77
7736702276 | Adattatore scarico fumi concentrico 80/125 per GB192i.2 | 04 - Scarichi fumo_nuova_versione | 73 | 77
7736702276 | Adattatore scarico fumi concentrico 80/125 per GB192i.2 | 04 - Scarichi fumo_nuova_versione | 73 | 77
7736702276 | Adattatore scarico fumi concentrico 80/125 per GB192i.2 | 04 - Scarichi fumo_nuova_versione | 73 | 77
7736702276 | Adattatore scarico fumi concentrico 80/125 per GB192i.2 | 04 - Scarichi fumo_nuova_versione | 73 | 77
7736702276 | Adattatore scarico fumi concentrico 80/125 per GB192i.2 | 04 - Scarichi fumo_nuova_versione | 73 | 77
7736702276 | Adattatore scarico fumi concentrico 80/125 per GB192i.2 | 04 - Scarichi fumo_nuova_versione | 73 | 77
7736702276 | Adattatore scarico fumi concentrico 80/125 per GB192i.2 | 04 - Scarichi fumo_nuova_versione | 73 | 77
7736702276 | Adattatore scarico fumi concentrico 80/125 per GB192i.2 | 04 - Scarichi fumo_nuova_versione | 73 | 77
7736702276 | Adattatore scarico fumi concentrico 80/125 per GB192i.2 | 04 - Scarichi fumo_nuova_versione | 73 | 77
7736702276 | Adattatore scarico fumi concentrico 80/125 per GB192i.2 | 04 - Scarichi fumo_nuova_versione | 73 | 77
7736702276 | Adattatore scarico fumi concentrico 80/125 per GB192i.2 | 04 - Scarichi fumo_nuova_versione | 73 | 77
7736702276 | Adattatore scarico fumi concentrico 80/125 per GB192i.2 | 04 - Scarichi fumo_nuova_versione | 73 | 77
7736702276 | Adattatore scarico fumi concentrico 80/125 per GB192i.2 | 04 - Scarichi fumo_nuova_versione | 73 | 77
7738112491 | Tubo_aspir-aria-ext_200/300;PP/INOX | 04 - Scarichi fumo_nuova_versione | 550 | 580
7738112492 | Tubo_aspir-aria-ext_250/350;PP/INOX | 04 - Scarichi fumo_nuova_versione | 630 | 665
7738112497 | Kit_base_C13x_60/100;PP/Met_Rigid+Telesc | 04 - Scarichi fumo_nuova_versione | 98 | 103
7738112499 | Kit_base_C13x_60/100;PP/Met_Telesc | 04 - Scarichi fumo_nuova_versione | 98 | 103
7738112500 | Prolunga_60/100 PP/Met_2,0m | 04 - Scarichi fumo_nuova_versione | 165 | 175
7738112500 | Prolunga_60/100 PP/Met_2,0m | 04 - Scarichi fumo_nuova_versione | 165 | 175
7738112500 | Prolunga_60/100 PP/Met_2,0m | 04 - Scarichi fumo_nuova_versione | 165 | 175
7738112500 | Prolunga_60/100 PP/Met_2,0m | 04 - Scarichi fumo_nuova_versione | 165 | 175
7738112501 | Curva_60/100;PP/Met-45° | 04 - Scarichi fumo_nuova_versione | 67 | 70
7738112501 | Curva_60/100;PP/Met-45° | 04 - Scarichi fumo_nuova_versione | 67 | 70
7738112501 | Curva_60/100;PP/Met-45° | 04 - Scarichi fumo_nuova_versione | 67 | 70
7738112501 | Curva_60/100;PP/Met-45° | 04 - Scarichi fumo_nuova_versione | 67 | 70
7738112502 | Faldale_C13x_incl_30°-45°_125;PP_Nero | 04 - Scarichi fumo_nuova_versione | 310 | 330
7738112503 | Faldale_C13x_incl_45°-60°_125;PP_Nero | 04 - Scarichi fumo_nuova_versione | 310 | 330
7738112504 | Kit_camino-vert_C33x_60/100;PP/Met_Term-nero | 04 - Scarichi fumo_nuova_versione | 201 | 211
7738112507 | Kit_camino-vert_C33x_60/100;PP/Met_Term-rosso | 04 - Scarichi fumo_nuova_versione | 201 | 211
7738112508 | Faldale_tetto-piano_0°_125;Alu_DN495mmxH.250mm | 04 - Scarichi fumo_nuova_versione | 67 | 71
7738112508 | Faldale_tetto-piano_0°_125;Alu_DN495mmxH.250mm | 04 - Scarichi fumo_nuova_versione | 67 | 71
7738112510 | Faldale_tetto-piano_0°-15°_125;AluFaldale_tetto-piano_0°-15°_125;Alu | 04 - Scarichi fumo_nuova_versione | 71 | 67
7738112510 | Faldale_tetto-piano_0°-15°_125;AluFaldale_tetto-piano_0°-15°_125;Alu | 04 - Scarichi fumo_nuova_versione | 71 | 67
7738112511 | Faldale_tetto-incl_5°-25°_132_PP_Nero | 04 - Scarichi fumo_nuova_versione | 62 | 66
7738112511 | Faldale_tetto-incl_5°-25°_132_PP_Nero | 04 - Scarichi fumo_nuova_versione | 62 | 66
7738112512 | Faldale_tetto-incl_35°-55°_132_PP_Nero | 04 - Scarichi fumo_nuova_versione | 62 | 66
7738112512 | Faldale_tetto-incl_35°-55°_132_PP_Nero | 04 - Scarichi fumo_nuova_versione | 62 | 66
7738112513 | Faldale_tetto-incl_5°-25°_132_PP_Rosso | 04 - Scarichi fumo_nuova_versione | 62 | 66
7738112513 | Faldale_tetto-incl_5°-25°_132_PP_Rosso | 04 - Scarichi fumo_nuova_versione | 62 | 66
7738112514 | Faldale_tetto-incl_35°-55°_132_PP_Rosso | 04 - Scarichi fumo_nuova_versione | 62 | 66
7738112514 | Faldale_tetto-incl_35°-55°_132_PP_Rosso | 04 - Scarichi fumo_nuova_versione | 62 | 66
7738112522 | Set-tubi-fumi_60;PP_10m | 04 - Scarichi fumo_nuova_versione | 258 | 270
7738112522 | Set-tubi-fumi_60;PP_10m | 04 - Scarichi fumo_nuova_versione | 258 | 270
7738112522 | Set-tubi-fumi_60;PP_10m | 04 - Scarichi fumo_nuova_versione | 258 | 270
7738112523 | Set-tubi-fumi_60;PP_10m+racc-isp | 04 - Scarichi fumo_nuova_versione | 278 | 292
7738112523 | Set-tubi-fumi_60;PP_10m+racc-isp | 04 - Scarichi fumo_nuova_versione | 278 | 292
7738112523 | Set-tubi-fumi_60;PP_10m+racc-isp | 04 - Scarichi fumo_nuova_versione | 278 | 292
7738112524 | Kit_rotolo-tubo-flex_60;PP-grigio_12,5m. | 04 - Scarichi fumo_nuova_versione | 485 | 510
7738112524 | Kit_rotolo-tubo-flex_60;PP-grigio_12,5m. | 04 - Scarichi fumo_nuova_versione | 485 | 510
7738112524 | Kit_rotolo-tubo-flex_60;PP-grigio_12,5m. | 04 - Scarichi fumo_nuova_versione | 485 | 510
7738112525 | Kit_rotolo-tubo-flex_60;PP-grigio_5m | 04 - Scarichi fumo_nuova_versione | 203 | 215
7738112525 | Kit_rotolo-tubo-flex_60;PP-grigio_5m | 04 - Scarichi fumo_nuova_versione | 203 | 215
7738112525 | Kit_rotolo-tubo-flex_60;PP-grigio_5m | 04 - Scarichi fumo_nuova_versione | 203 | 215
7738112528 | Curva_60/100;PP/Met-30° | 04 - Scarichi fumo_nuova_versione | 67 | 70
7738112528 | Curva_60/100;PP/Met-30° | 04 - Scarichi fumo_nuova_versione | 67 | 70
7738112528 | Curva_60/100;PP/Met-30° | 04 - Scarichi fumo_nuova_versione | 67 | 70
7738112528 | Curva_60/100;PP/Met-30° | 04 - Scarichi fumo_nuova_versione | 67 | 70
7738112529 | Curva_60/100;PP/Met-15° | 04 - Scarichi fumo_nuova_versione | 67 | 70
7738112529 | Curva_60/100;PP/Met-15° | 04 - Scarichi fumo_nuova_versione | 67 | 70
7738112529 | Curva_60/100;PP/Met-15° | 04 - Scarichi fumo_nuova_versione | 67 | 70
7738112529 | Curva_60/100;PP/Met-15° | 04 - Scarichi fumo_nuova_versione | 67 | 70
7738112533 | Acces_montaggio_cond-flex_60i montaggio per condotto flessibile Ø 60; PP grigio | 04 - Scarichi fumo_nuova_versione | 206 | 216
7738112533 | Acces_montaggio_cond-flex_60i montaggio per condotto flessibile Ø 60; PP grigio | 04 - Scarichi fumo_nuova_versione | 206 | 216
7738112533 | Acces_montaggio_cond-flex_60i montaggio per condotto flessibile Ø 60; PP grigio | 04 - Scarichi fumo_nuova_versione | 206 | 216
7738112534 | Lubrif-spec_guarniz-fumi_50ml | 04 - Scarichi fumo_nuova_versione | 19 | 20
7738112534 | Lubrif-spec_guarniz-fumi_50ml | 04 - Scarichi fumo_nuova_versione | 19 | 20
7738112534 | Lubrif-spec_guarniz-fumi_50ml | 04 - Scarichi fumo_nuova_versione | 19 | 20
7738112534 | Lubrif-spec_guarniz-fumi_50ml | 04 - Scarichi fumo_nuova_versione | 19 | 20
7738112534 | Lubrif-spec_guarniz-fumi_50ml | 04 - Scarichi fumo_nuova_versione | 19 | 20
7738112534 | Lubrif-spec_guarniz-fumi_50ml | 04 - Scarichi fumo_nuova_versione | 19 | 20
7738112534 | Lubrif-spec_guarniz-fumi_50ml | 04 - Scarichi fumo_nuova_versione | 19 | 20
7738112534 | Lubrif-spec_guarniz-fumi_50ml | 04 - Scarichi fumo_nuova_versione | 19 | 20
7738112534 | Lubrif-spec_guarniz-fumi_50ml | 04 - Scarichi fumo_nuova_versione | 19 | 20
7738112534 | Lubrif-spec_guarniz-fumi_50ml | 04 - Scarichi fumo_nuova_versione | 19 | 20
7738112534 | Lubrif-spec_guarniz-fumi_50ml | 04 - Scarichi fumo_nuova_versione | 19 | 20
7738112534 | Lubrif-spec_guarniz-fumi_50ml | 04 - Scarichi fumo_nuova_versione | 19 | 20
7738112534 | Lubrif-spec_guarniz-fumi_50ml | 04 - Scarichi fumo_nuova_versione | 19 | 20
7738112534 | Lubrif-spec_guarniz-fumi_50ml | 04 - Scarichi fumo_nuova_versione | 19 | 20
7738112534 | Lubrif-spec_guarniz-fumi_50ml | 04 - Scarichi fumo_nuova_versione | 19 | 20
7738112534 | Lubrif-spec_guarniz-fumi_50ml | 04 - Scarichi fumo_nuova_versione | 19 | 20
7738112534 | Lubrif-spec_guarniz-fumi_50ml | 04 - Scarichi fumo_nuova_versione | 19 | 20
7738112534 | Lubrif-spec_guarniz-fumi_50ml | 04 - Scarichi fumo_nuova_versione | 19 | 20
7738112534 | Lubrif-spec_guarniz-fumi_50ml | 04 - Scarichi fumo_nuova_versione | 19 | 20
7738112534 | Lubrif-spec_guarniz-fumi_50ml | 04 - Scarichi fumo_nuova_versione | 19 | 20
7738112535 | Adatt_part-curva-87°_60/100;PP/Met | 04 - Scarichi fumo_nuova_versione | 91 | 96
7738112535 | Adatt_part-curva-87°_60/100;PP/Met | 04 - Scarichi fumo_nuova_versione | 91 | 96
7738112535 | Adatt_part-curva-87°_60/100;PP/Met | 04 - Scarichi fumo_nuova_versione | 91 | 96
7738112536 | Manicotto scorrevole Ø 60/100, PP/Met bianco - L. 320 mm | 04 - Scarichi fumo_nuova_versione | 103 | 108
7738112536 | Manicotto scorrevole Ø 60/100, PP/Met bianco - L. 320 mm | 04 - Scarichi fumo_nuova_versione | 103 | 108
7738112536 | Manicotto scorrevole Ø 60/100, PP/Met bianco - L. 320 mm | 04 - Scarichi fumo_nuova_versione | 103 | 108
7738112536 | Manicotto scorrevole Ø 60/100, PP/Met bianco - L. 320 mm | 04 - Scarichi fumo_nuova_versione | 103 | 108
7738112537 | Lamiera_copertura_regol_100;Met.bianco | 04 - Scarichi fumo_nuova_versione | 40 | 42
7738112537 | Lamiera_copertura_regol_100;Met.bianco | 04 - Scarichi fumo_nuova_versione | 40 | 42
7738112537 | Lamiera_copertura_regol_100;Met.bianco | 04 - Scarichi fumo_nuova_versione | 40 | 42
7738112537 | Lamiera_copertura_regol_100;Met.bianco | 04 - Scarichi fumo_nuova_versione | 40 | 42
7738112537 | Lamiera_copertura_regol_100;Met.bianco | 04 - Scarichi fumo_nuova_versione | 40 | 42
7738112537 | Lamiera_copertura_regol_100;Met.bianco | 04 - Scarichi fumo_nuova_versione | 40 | 42
7738112576 | Kit_base_C13x_80/125;PP/Met.bianco_c/part-curva-87° | 04 - Scarichi fumo_nuova_versione | 142 | 149
7738112577 | Kit_base_C13x_80/125;PP/Met.bianco_c/adatt-vert | 04 - Scarichi fumo_nuova_versione | 142 | 149
7738112581 | Kit_base_C(14)3x_80/125;PP/Met.bianco | 04 - Scarichi fumo_nuova_versione | 394 | 415
7738112581 | Kit_base_C(14)3x_80/125;PP/Met.bianco | 04 - Scarichi fumo_nuova_versione | 394 | 415
7738112581 | Kit_base_C(14)3x_80/125;PP/Met.bianco | 04 - Scarichi fumo_nuova_versione | 394 | 415
7738112581 | Kit_base_C(14)3x_80/125;PP/Met.bianco | 04 - Scarichi fumo_nuova_versione | 394 | 415
7738112581 | Kit_base_C(14)3x_80/125;PP/Met.bianco | 04 - Scarichi fumo_nuova_versione | 394 | 415
7738112581 | Kit_base_C(14)3x_80/125;PP/Met.bianco | 04 - Scarichi fumo_nuova_versione | 394 | 415
7738112593 | Curva_80/125;PP/Met.bianco-45° | 04 - Scarichi fumo_nuova_versione | 78 | 82
7738112593 | Curva_80/125;PP/Met.bianco-45° | 04 - Scarichi fumo_nuova_versione | 78 | 82
7738112593 | Curva_80/125;PP/Met.bianco-45° | 04 - Scarichi fumo_nuova_versione | 78 | 82
7738112593 | Curva_80/125;PP/Met.bianco-45° | 04 - Scarichi fumo_nuova_versione | 78 | 82
7738112593 | Curva_80/125;PP/Met.bianco-45° | 04 - Scarichi fumo_nuova_versione | 78 | 82
7738112593 | Curva_80/125;PP/Met.bianco-45° | 04 - Scarichi fumo_nuova_versione | 78 | 82
7738112593 | Curva_80/125;PP/Met.bianco-45° | 04 - Scarichi fumo_nuova_versione | 78 | 82
7738112593 | Curva_80/125;PP/Met.bianco-45° | 04 - Scarichi fumo_nuova_versione | 78 | 82
7738112593 | Curva_80/125;PP/Met.bianco-45° | 04 - Scarichi fumo_nuova_versione | 78 | 82
7738112593 | Curva_80/125;PP/Met.bianco-45° | 04 - Scarichi fumo_nuova_versione | 78 | 82
7738112593 | Curva_80/125;PP/Met.bianco-45° | 04 - Scarichi fumo_nuova_versione | 78 | 82
7738112593 | Curva_80/125;PP/Met.bianco-45° | 04 - Scarichi fumo_nuova_versione | 78 | 82
7738112594 | Curva_80/125;PP/Met.bianco-15° | 04 - Scarichi fumo_nuova_versione | 78 | 82
7738112594 | Curva_80/125;PP/Met.bianco-15° | 04 - Scarichi fumo_nuova_versione | 78 | 82
7738112594 | Curva_80/125;PP/Met.bianco-15° | 04 - Scarichi fumo_nuova_versione | 78 | 82
7738112594 | Curva_80/125;PP/Met.bianco-15° | 04 - Scarichi fumo_nuova_versione | 78 | 82
7738112594 | Curva_80/125;PP/Met.bianco-15° | 04 - Scarichi fumo_nuova_versione | 78 | 82
7738112594 | Curva_80/125;PP/Met.bianco-15° | 04 - Scarichi fumo_nuova_versione | 78 | 82
7738112594 | Curva_80/125;PP/Met.bianco-15° | 04 - Scarichi fumo_nuova_versione | 78 | 82
7738112594 | Curva_80/125;PP/Met.bianco-15° | 04 - Scarichi fumo_nuova_versione | 78 | 82
7738112594 | Curva_80/125;PP/Met.bianco-15° | 04 - Scarichi fumo_nuova_versione | 78 | 82
7738112594 | Curva_80/125;PP/Met.bianco-15° | 04 - Scarichi fumo_nuova_versione | 78 | 82
7738112594 | Curva_80/125;PP/Met.bianco-15° | 04 - Scarichi fumo_nuova_versione | 78 | 82
7738112594 | Curva_80/125;PP/Met.bianco-15° | 04 - Scarichi fumo_nuova_versione | 78 | 82
7738112595 | Rosone_129;Met.bianco-202x177mm | 04 - Scarichi fumo_nuova_versione | 37 | 39
7738112595 | Rosone_129;Met.bianco-202x177mm | 04 - Scarichi fumo_nuova_versione | 37 | 39
7738112595 | Rosone_129;Met.bianco-202x177mm | 04 - Scarichi fumo_nuova_versione | 37 | 39
7738112595 | Rosone_129;Met.bianco-202x177mm | 04 - Scarichi fumo_nuova_versione | 37 | 39
7738112595 | Rosone_129;Met.bianco-202x177mm | 04 - Scarichi fumo_nuova_versione | 37 | 39
7738112595 | Rosone_129;Met.bianco-202x177mm | 04 - Scarichi fumo_nuova_versione | 37 | 39
7738112595 | Rosone_129;Met.bianco-202x177mm | 04 - Scarichi fumo_nuova_versione | 37 | 39
7738112595 | Rosone_129;Met.bianco-202x177mm | 04 - Scarichi fumo_nuova_versione | 37 | 39
7738112595 | Rosone_129;Met.bianco-202x177mm | 04 - Scarichi fumo_nuova_versione | 37 | 39
7738112595 | Rosone_129;Met.bianco-202x177mm | 04 - Scarichi fumo_nuova_versione | 37 | 39
7738112595 | Rosone_129;Met.bianco-202x177mm | 04 - Scarichi fumo_nuova_versione | 37 | 39
7738112595 | Rosone_129;Met.bianco-202x177mm | 04 - Scarichi fumo_nuova_versione | 37 | 39
7738112595 | Rosone_129;Met.bianco-202x177mm | 04 - Scarichi fumo_nuova_versione | 37 | 39
7738112595 | Rosone_129;Met.bianco-202x177mm | 04 - Scarichi fumo_nuova_versione | 37 | 39
7738112595 | Rosone_129;Met.bianco-202x177mm | 04 - Scarichi fumo_nuova_versione | 37 | 39
7738112595 | Rosone_129;Met.bianco-202x177mm | 04 - Scarichi fumo_nuova_versione | 37 | 39
7738112597 | Distanziatore_intub_80_PP-flex/rig_500m_(3x) | 04 - Scarichi fumo_nuova_versione | 35 | 37
7738112597 | Distanziatore_intub_80_PP-flex/rig_500m_(3x) | 04 - Scarichi fumo_nuova_versione | 35 | 37
7738112597 | Distanziatore_intub_80_PP-flex/rig_500m_(3x) | 04 - Scarichi fumo_nuova_versione | 35 | 37
7738112597 | Distanziatore_intub_80_PP-flex/rig_500m_(3x) | 04 - Scarichi fumo_nuova_versione | 35 | 37
7738112597 | Distanziatore_intub_80_PP-flex/rig_500m_(3x) | 04 - Scarichi fumo_nuova_versione | 35 | 37
7738112598 | Set-tubi-fumi_80;PP_10m+racc-isp | 04 - Scarichi fumo_nuova_versione | 357 | 375
7738112598 | Set-tubi-fumi_80;PP_10m+racc-isp | 04 - Scarichi fumo_nuova_versione | 357 | 375
7738112598 | Set-tubi-fumi_80;PP_10m+racc-isp | 04 - Scarichi fumo_nuova_versione | 357 | 375
7738112614 | Prolunga_60/100;PP/Met_0,5m | 04 - Scarichi fumo_nuova_versione | 60 | 63
7738112614 | Prolunga_60/100;PP/Met_0,5m | 04 - Scarichi fumo_nuova_versione | 60 | 63
7738112614 | Prolunga_60/100;PP/Met_0,5m | 04 - Scarichi fumo_nuova_versione | 60 | 63
7738112614 | Prolunga_60/100;PP/Met_0,5m | 04 - Scarichi fumo_nuova_versione | 60 | 63
7738112615 | Prolunga_60/100;PP/Met_1,0m | 04 - Scarichi fumo_nuova_versione | 91 | 96
7738112615 | Prolunga_60/100;PP/Met_1,0m | 04 - Scarichi fumo_nuova_versione | 91 | 96
7738112615 | Prolunga_60/100;PP/Met_1,0m | 04 - Scarichi fumo_nuova_versione | 91 | 96
7738112615 | Prolunga_60/100;PP/Met_1,0m | 04 - Scarichi fumo_nuova_versione | 91 | 96
7738112616 | Curva_60/100;PP/Met-87° | 04 - Scarichi fumo_nuova_versione | 72 | 76
7738112616 | Curva_60/100;PP/Met-87° | 04 - Scarichi fumo_nuova_versione | 72 | 76
7738112616 | Curva_60/100;PP/Met-87° | 04 - Scarichi fumo_nuova_versione | 72 | 76
7738112616 | Curva_60/100;PP/Met-87° | 04 - Scarichi fumo_nuova_versione | 72 | 76
7738112617 | Racc_c/sport.isp_60/100;PP/Met_230mm | 04 - Scarichi fumo_nuova_versione | 122 | 128
7738112617 | Racc_c/sport.isp_60/100;PP/Met_230mm | 04 - Scarichi fumo_nuova_versione | 122 | 128
7738112617 | Racc_c/sport.isp_60/100;PP/Met_230mm | 04 - Scarichi fumo_nuova_versione | 122 | 128
7738112617 | Racc_c/sport.isp_60/100;PP/Met_230mm | 04 - Scarichi fumo_nuova_versione | 122 | 128
7738112618 | Term_camino_134;Alu_Nero-antiUV_0,5m | 04 - Scarichi fumo_nuova_versione | 72 | 76
7738112618 | Term_camino_134;Alu_Nero-antiUV_0,5m | 04 - Scarichi fumo_nuova_versione | 72 | 76
7738112619 | Term_camino_134;Alu_Rosso-antiUV_0,5m | 04 - Scarichi fumo_nuova_versione | 72 | 76
7738112619 | Term_camino_134;Alu_Rosso-antiUV_0,5m | 04 - Scarichi fumo_nuova_versione | 72 | 76
7738112620 | Faldale_tetto-piano_0°_130;Alu_DN390mmxH.150mm | 04 - Scarichi fumo_nuova_versione | 54 | 57
7738112620 | Faldale_tetto-piano_0°_130;Alu_DN390mmxH.150mm | 04 - Scarichi fumo_nuova_versione | 54 | 57
7738112621 | Teg univ 60/100-80/125 tet 25-45° C33_Nero | 04 - Scarichi fumo_nuova_versione | 67 | 70
7738112621 | Teg univ 60/100-80/125 tet 25-45° C33_Nero | 04 - Scarichi fumo_nuova_versione | 67 | 70
7738112622 | Faldale per tetto inclinato 25°-45°; PP rosso - 500x600 mm | 04 - Scarichi fumo_nuova_versione | 67 | 70
7738112622 | Faldale per tetto inclinato 25°-45°; PP rosso - 500x600 mm | 04 - Scarichi fumo_nuova_versione | 67 | 70
7738112623 | Prolunga_fumi_60;PP_0,5m | 04 - Scarichi fumo_nuova_versione | 28 | 29
7738112623 | Prolunga_fumi_60;PP_0,5m | 04 - Scarichi fumo_nuova_versione | 28 | 29
7738112623 | Prolunga_fumi_60;PP_0,5m | 04 - Scarichi fumo_nuova_versione | 28 | 29
7738112624 | Prolunga_fumi_60;PP_1,0m | 04 - Scarichi fumo_nuova_versione | 40 | 42
7738112624 | Prolunga_fumi_60;PP_1,0m | 04 - Scarichi fumo_nuova_versione | 40 | 42
7738112624 | Prolunga_fumi_60;PP_1,0m | 04 - Scarichi fumo_nuova_versione | 40 | 42
7738112624 | Prolunga_fumi_60;PP_1,0m | 04 - Scarichi fumo_nuova_versione | 40 | 42
7738112624 | Prolunga_fumi_60;PP_1,0m | 04 - Scarichi fumo_nuova_versione | 40 | 42
7738112625 | Prolunga-fumi_60;PP_2,0m | 04 - Scarichi fumo_nuova_versione | 53 | 56
7738112625 | Prolunga-fumi_60;PP_2,0m | 04 - Scarichi fumo_nuova_versione | 53 | 56
7738112625 | Prolunga-fumi_60;PP_2,0m | 04 - Scarichi fumo_nuova_versione | 53 | 56
7738112625 | Prolunga-fumi_60;PP_2,0m | 04 - Scarichi fumo_nuova_versione | 53 | 56
7738112625 | Prolunga-fumi_60;PP_2,0m | 04 - Scarichi fumo_nuova_versione | 53 | 56
7738112626 | Curva_fumi_60;PP-87° | 04 - Scarichi fumo_nuova_versione | 35 | 37
7738112626 | Curva_fumi_60;PP-87° | 04 - Scarichi fumo_nuova_versione | 35 | 37
7738112626 | Curva_fumi_60;PP-87° | 04 - Scarichi fumo_nuova_versione | 35 | 37
7738112626 | Curva_fumi_60;PP-87° | 04 - Scarichi fumo_nuova_versione | 35 | 37
7738112627 | Curva_fumi_60;PP-45° | 04 - Scarichi fumo_nuova_versione | 28 | 29
7738112627 | Curva_fumi_60;PP-45° | 04 - Scarichi fumo_nuova_versione | 28 | 29
7738112627 | Curva_fumi_60;PP-45° | 04 - Scarichi fumo_nuova_versione | 28 | 29
7738112627 | Curva_fumi_60;PP-45° | 04 - Scarichi fumo_nuova_versione | 28 | 29
7738112628 | Curva_fumi_60;PP-30° | 04 - Scarichi fumo_nuova_versione | 28 | 29
7738112628 | Curva_fumi_60;PP-30° | 04 - Scarichi fumo_nuova_versione | 28 | 29
7738112628 | Curva_fumi_60;PP-30° | 04 - Scarichi fumo_nuova_versione | 28 | 29
7738112628 | Curva_fumi_60;PP-30° | 04 - Scarichi fumo_nuova_versione | 28 | 29
7738112629 | Curva_fumi_60;PP-15° | 04 - Scarichi fumo_nuova_versione | 28 | 29
7738112629 | Curva_fumi_60;PP-15° | 04 - Scarichi fumo_nuova_versione | 28 | 29
7738112629 | Curva_fumi_60;PP-15° | 04 - Scarichi fumo_nuova_versione | 28 | 29
7738112629 | Curva_fumi_60;PP-15° | 04 - Scarichi fumo_nuova_versione | 28 | 29
7738112630 | Racc-T_c/isp_60;PP_615mm | 04 - Scarichi fumo_nuova_versione | 47 | 50
7738112630 | Racc-T_c/isp_60;PP_615mm | 04 - Scarichi fumo_nuova_versione | 47 | 50
7738112630 | Racc-T_c/isp_60;PP_615mm | 04 - Scarichi fumo_nuova_versione | 47 | 50
7738112630 | Racc-T_c/isp_60;PP_615mm | 04 - Scarichi fumo_nuova_versione | 47 | 50
7738112632 | Distanziatore_intub_60_PP-flex/rig_(3x) | 04 - Scarichi fumo_nuova_versione | 28 | 29
7738112632 | Distanziatore_intub_60_PP-flex/rig_(3x) | 04 - Scarichi fumo_nuova_versione | 28 | 29
7738112632 | Distanziatore_intub_60_PP-flex/rig_(3x) | 04 - Scarichi fumo_nuova_versione | 28 | 29
7738112632 | Distanziatore_intub_60_PP-flex/rig_(3x) | 04 - Scarichi fumo_nuova_versione | 28 | 29
7738112632 | Distanziatore_intub_60_PP-flex/rig_(3x) | 04 - Scarichi fumo_nuova_versione | 28 | 29
7738112632 | Distanziatore_intub_60_PP-flex/rig_(3x) | 04 - Scarichi fumo_nuova_versione | 28 | 29
7738112633 | Racc-T_c/isp_60;PP_per-flex | 04 - Scarichi fumo_nuova_versione | 177 | 186
7738112633 | Racc-T_c/isp_60;PP_per-flex | 04 - Scarichi fumo_nuova_versione | 177 | 186
7738112633 | Racc-T_c/isp_60;PP_per-flex | 04 - Scarichi fumo_nuova_versione | 177 | 186
7738112634 | Manicotto-giunzione-cond_flex/flex_60;PP | 04 - Scarichi fumo_nuova_versione | 131 | 138
7738112634 | Manicotto-giunzione-cond_flex/flex_60;PP | 04 - Scarichi fumo_nuova_versione | 131 | 138
7738112634 | Manicotto-giunzione-cond_flex/flex_60;PP | 04 - Scarichi fumo_nuova_versione | 131 | 138
7738112635 | Coper-camino_60;PP_c/termi-nero-antiUV_0,5m_400x400x200mm | 04 - Scarichi fumo_nuova_versione | 160 | 168
7738112635 | Coper-camino_60;PP_c/termi-nero-antiUV_0,5m_400x400x200mm | 04 - Scarichi fumo_nuova_versione | 160 | 168
7738112635 | Coper-camino_60;PP_c/termi-nero-antiUV_0,5m_400x400x200mm | 04 - Scarichi fumo_nuova_versione | 160 | 168
7738112635 | Coper-camino_60;PP_c/termi-nero-antiUV_0,5m_400x400x200mm | 04 - Scarichi fumo_nuova_versione | 160 | 168
7738112635 | Coper-camino_60;PP_c/termi-nero-antiUV_0,5m_400x400x200mm | 04 - Scarichi fumo_nuova_versione | 160 | 168
7738112635 | Coper-camino_60;PP_c/termi-nero-antiUV_0,5m_400x400x200mm | 04 - Scarichi fumo_nuova_versione | 160 | 168
7738112636 | Adatt_vert_80/125-60/100;PP-bianco | 04 - Scarichi fumo_nuova_versione | 89 | 94
7738112636 | Adatt_vert_80/125-60/100;PP-bianco | 04 - Scarichi fumo_nuova_versione | 89 | 94
7738112636 | Adatt_vert_80/125-60/100;PP-bianco | 04 - Scarichi fumo_nuova_versione | 89 | 94
7738112636 | Adatt_vert_80/125-60/100;PP-bianco | 04 - Scarichi fumo_nuova_versione | 89 | 94
7738112636 | Adatt_vert_80/125-60/100;PP-bianco | 04 - Scarichi fumo_nuova_versione | 89 | 94
7738112636 | Adatt_vert_80/125-60/100;PP-bianco | 04 - Scarichi fumo_nuova_versione | 89 | 94
7738112645 | Prolunga_80/125;PP/Met.bianco_0,5m | 04 - Scarichi fumo_nuova_versione | 72 | 76
7738112645 | Prolunga_80/125;PP/Met.bianco_0,5m | 04 - Scarichi fumo_nuova_versione | 72 | 76
7738112645 | Prolunga_80/125;PP/Met.bianco_0,5m | 04 - Scarichi fumo_nuova_versione | 72 | 76
7738112645 | Prolunga_80/125;PP/Met.bianco_0,5m | 04 - Scarichi fumo_nuova_versione | 72 | 76
7738112645 | Prolunga_80/125;PP/Met.bianco_0,5m | 04 - Scarichi fumo_nuova_versione | 72 | 76
7738112645 | Prolunga_80/125;PP/Met.bianco_0,5m | 04 - Scarichi fumo_nuova_versione | 72 | 76
7738112645 | Prolunga_80/125;PP/Met.bianco_0,5m | 04 - Scarichi fumo_nuova_versione | 72 | 76
7738112645 | Prolunga_80/125;PP/Met.bianco_0,5m | 04 - Scarichi fumo_nuova_versione | 72 | 76
7738112645 | Prolunga_80/125;PP/Met.bianco_0,5m | 04 - Scarichi fumo_nuova_versione | 72 | 76
7738112645 | Prolunga_80/125;PP/Met.bianco_0,5m | 04 - Scarichi fumo_nuova_versione | 72 | 76
7738112645 | Prolunga_80/125;PP/Met.bianco_0,5m | 04 - Scarichi fumo_nuova_versione | 72 | 76
7738112645 | Prolunga_80/125;PP/Met.bianco_0,5m | 04 - Scarichi fumo_nuova_versione | 72 | 76
7738112646 | Prolunga_80/125;PP/Met.bianco_1,0m | 04 - Scarichi fumo_nuova_versione | 102 | 107
7738112646 | Prolunga_80/125;PP/Met.bianco_1,0m | 04 - Scarichi fumo_nuova_versione | 102 | 107
7738112646 | Prolunga_80/125;PP/Met.bianco_1,0m | 04 - Scarichi fumo_nuova_versione | 102 | 107
7738112646 | Prolunga_80/125;PP/Met.bianco_1,0m | 04 - Scarichi fumo_nuova_versione | 102 | 107
7738112646 | Prolunga_80/125;PP/Met.bianco_1,0m | 04 - Scarichi fumo_nuova_versione | 102 | 107
7738112646 | Prolunga_80/125;PP/Met.bianco_1,0m | 04 - Scarichi fumo_nuova_versione | 102 | 107
7738112646 | Prolunga_80/125;PP/Met.bianco_1,0m | 04 - Scarichi fumo_nuova_versione | 102 | 107
7738112646 | Prolunga_80/125;PP/Met.bianco_1,0m | 04 - Scarichi fumo_nuova_versione | 102 | 107
7738112646 | Prolunga_80/125;PP/Met.bianco_1,0m | 04 - Scarichi fumo_nuova_versione | 102 | 107
7738112646 | Prolunga_80/125;PP/Met.bianco_1,0m | 04 - Scarichi fumo_nuova_versione | 102 | 107
7738112646 | Prolunga_80/125;PP/Met.bianco_1,0m | 04 - Scarichi fumo_nuova_versione | 102 | 107
7738112646 | Prolunga_80/125;PP/Met.bianco_1,0m | 04 - Scarichi fumo_nuova_versione | 102 | 107
7738112647 | Prolunga_80/125;PP/Met.bianco_2,0m | 04 - Scarichi fumo_nuova_versione | 180 | 190
7738112647 | Prolunga_80/125;PP/Met.bianco_2,0m | 04 - Scarichi fumo_nuova_versione | 180 | 190
7738112647 | Prolunga_80/125;PP/Met.bianco_2,0m | 04 - Scarichi fumo_nuova_versione | 180 | 190
7738112647 | Prolunga_80/125;PP/Met.bianco_2,0m | 04 - Scarichi fumo_nuova_versione | 180 | 190
7738112647 | Prolunga_80/125;PP/Met.bianco_2,0m | 04 - Scarichi fumo_nuova_versione | 180 | 190
7738112647 | Prolunga_80/125;PP/Met.bianco_2,0m | 04 - Scarichi fumo_nuova_versione | 180 | 190
7738112647 | Prolunga_80/125;PP/Met.bianco_2,0m | 04 - Scarichi fumo_nuova_versione | 180 | 190
7738112647 | Prolunga_80/125;PP/Met.bianco_2,0m | 04 - Scarichi fumo_nuova_versione | 180 | 190
7738112647 | Prolunga_80/125;PP/Met.bianco_2,0m | 04 - Scarichi fumo_nuova_versione | 180 | 190
7738112647 | Prolunga_80/125;PP/Met.bianco_2,0m | 04 - Scarichi fumo_nuova_versione | 180 | 190
7738112647 | Prolunga_80/125;PP/Met.bianco_2,0m | 04 - Scarichi fumo_nuova_versione | 180 | 190
7738112647 | Prolunga_80/125;PP/Met.bianco_2,0m | 04 - Scarichi fumo_nuova_versione | 180 | 190
7738112648 | Curva_80/125 PP/Met.bianco-87° | 04 - Scarichi fumo_nuova_versione | 87 | 91
7738112648 | Curva_80/125 PP/Met.bianco-87° | 04 - Scarichi fumo_nuova_versione | 87 | 91
7738112648 | Curva_80/125 PP/Met.bianco-87° | 04 - Scarichi fumo_nuova_versione | 87 | 91
7738112648 | Curva_80/125 PP/Met.bianco-87° | 04 - Scarichi fumo_nuova_versione | 87 | 91
7738112648 | Curva_80/125 PP/Met.bianco-87° | 04 - Scarichi fumo_nuova_versione | 87 | 91
7738112648 | Curva_80/125 PP/Met.bianco-87° | 04 - Scarichi fumo_nuova_versione | 87 | 91
7738112648 | Curva_80/125 PP/Met.bianco-87° | 04 - Scarichi fumo_nuova_versione | 87 | 91
7738112648 | Curva_80/125 PP/Met.bianco-87° | 04 - Scarichi fumo_nuova_versione | 87 | 91
7738112648 | Curva_80/125 PP/Met.bianco-87° | 04 - Scarichi fumo_nuova_versione | 87 | 91
7738112648 | Curva_80/125 PP/Met.bianco-87° | 04 - Scarichi fumo_nuova_versione | 87 | 91
7738112648 | Curva_80/125 PP/Met.bianco-87° | 04 - Scarichi fumo_nuova_versione | 87 | 91
7738112648 | Curva_80/125 PP/Met.bianco-87° | 04 - Scarichi fumo_nuova_versione | 87 | 91
7738112650 | Prolunga-fumi/aria_80;PP_0,5m | 04 - Scarichi fumo_nuova_versione | 34 | 36
7738112650 | Prolunga-fumi/aria_80;PP_0,5m | 04 - Scarichi fumo_nuova_versione | 34 | 36
7738112650 | Prolunga-fumi/aria_80;PP_0,5m | 04 - Scarichi fumo_nuova_versione | 34 | 36
7738112650 | Prolunga-fumi/aria_80;PP_0,5m | 04 - Scarichi fumo_nuova_versione | 34 | 36
7738112650 | Prolunga-fumi/aria_80;PP_0,5m | 04 - Scarichi fumo_nuova_versione | 34 | 36
7738112650 | Prolunga-fumi/aria_80;PP_0,5m | 04 - Scarichi fumo_nuova_versione | 34 | 36
7738112651 | Prolunga-fumi/aria_80;PP_1,0m | 04 - Scarichi fumo_nuova_versione | 52 | 55
7738112651 | Prolunga-fumi/aria_80;PP_1,0m | 04 - Scarichi fumo_nuova_versione | 52 | 55
7738112651 | Prolunga-fumi/aria_80;PP_1,0m | 04 - Scarichi fumo_nuova_versione | 52 | 55
7738112651 | Prolunga-fumi/aria_80;PP_1,0m | 04 - Scarichi fumo_nuova_versione | 52 | 55
7738112652 | Prolunga-fumi/aria_80;PP_2,0m | 04 - Scarichi fumo_nuova_versione | 67 | 70
7738112652 | Prolunga-fumi/aria_80;PP_2,0m | 04 - Scarichi fumo_nuova_versione | 67 | 70
7738112652 | Prolunga-fumi/aria_80;PP_2,0m | 04 - Scarichi fumo_nuova_versione | 67 | 70
7738112652 | Prolunga-fumi/aria_80;PP_2,0m | 04 - Scarichi fumo_nuova_versione | 67 | 70
7738112653 | Curva_fumi/aria_80;PP-45° | 04 - Scarichi fumo_nuova_versione | 34 | 36
7738112653 | Curva_fumi/aria_80;PP-45° | 04 - Scarichi fumo_nuova_versione | 34 | 36
7738112653 | Curva_fumi/aria_80;PP-45° | 04 - Scarichi fumo_nuova_versione | 34 | 36
7738112653 | Curva_fumi/aria_80;PP-45° | 04 - Scarichi fumo_nuova_versione | 34 | 36
7738112654 | Curva_fumi/aria_80;PP-87° | 04 - Scarichi fumo_nuova_versione | 34 | 36
7738112654 | Curva_fumi/aria_80;PP-87° | 04 - Scarichi fumo_nuova_versione | 34 | 36
7738112654 | Curva_fumi/aria_80;PP-87° | 04 - Scarichi fumo_nuova_versione | 34 | 36
7738112654 | Curva_fumi/aria_80;PP-87° | 04 - Scarichi fumo_nuova_versione | 34 | 36
7738112660 | Kit_camino-vert_C33x_80/125;PP/Met.bianco_Nero | 04 - Scarichi fumo_nuova_versione | 278 | 292
7738112661 | Kit_camino-vert_C33x_80/125;PP/Met.bianco_Rosso | 04 - Scarichi fumo_nuova_versione | 278 | 292
7738112664 | Curva_80/125;PP/Met.bianco-30° | 04 - Scarichi fumo_nuova_versione | 78 | 82
7738112664 | Curva_80/125;PP/Met.bianco-30° | 04 - Scarichi fumo_nuova_versione | 78 | 82
7738112664 | Curva_80/125;PP/Met.bianco-30° | 04 - Scarichi fumo_nuova_versione | 78 | 82
7738112664 | Curva_80/125;PP/Met.bianco-30° | 04 - Scarichi fumo_nuova_versione | 78 | 82
7738112664 | Curva_80/125;PP/Met.bianco-30° | 04 - Scarichi fumo_nuova_versione | 78 | 82
7738112664 | Curva_80/125;PP/Met.bianco-30° | 04 - Scarichi fumo_nuova_versione | 78 | 82
7738112664 | Curva_80/125;PP/Met.bianco-30° | 04 - Scarichi fumo_nuova_versione | 78 | 82
7738112664 | Curva_80/125;PP/Met.bianco-30° | 04 - Scarichi fumo_nuova_versione | 78 | 82
7738112664 | Curva_80/125;PP/Met.bianco-30° | 04 - Scarichi fumo_nuova_versione | 78 | 82
7738112664 | Curva_80/125;PP/Met.bianco-30° | 04 - Scarichi fumo_nuova_versione | 78 | 82
7738112664 | Curva_80/125;PP/Met.bianco-30° | 04 - Scarichi fumo_nuova_versione | 78 | 82
7738112664 | Curva_80/125;PP/Met.bianco-30° | 04 - Scarichi fumo_nuova_versione | 78 | 82
7738112665 | Curva_c/isp_80/125;PP/Met.bianco-87° | 04 - Scarichi fumo_nuova_versione | 180 | 190
7738112665 | Curva_c/isp_80/125;PP/Met.bianco-87° | 04 - Scarichi fumo_nuova_versione | 180 | 190
7738112665 | Curva_c/isp_80/125;PP/Met.bianco-87° | 04 - Scarichi fumo_nuova_versione | 180 | 190
7738112665 | Curva_c/isp_80/125;PP/Met.bianco-87° | 04 - Scarichi fumo_nuova_versione | 180 | 190
7738112665 | Curva_c/isp_80/125;PP/Met.bianco-87° | 04 - Scarichi fumo_nuova_versione | 180 | 190
7738112665 | Curva_c/isp_80/125;PP/Met.bianco-87° | 04 - Scarichi fumo_nuova_versione | 180 | 190
7738112665 | Curva_c/isp_80/125;PP/Met.bianco-87° | 04 - Scarichi fumo_nuova_versione | 180 | 190
7738112665 | Curva_c/isp_80/125;PP/Met.bianco-87° | 04 - Scarichi fumo_nuova_versione | 180 | 190
7738112665 | Curva_c/isp_80/125;PP/Met.bianco-87° | 04 - Scarichi fumo_nuova_versione | 180 | 190
7738112665 | Curva_c/isp_80/125;PP/Met.bianco-87° | 04 - Scarichi fumo_nuova_versione | 180 | 190
7738112665 | Curva_c/isp_80/125;PP/Met.bianco-87° | 04 - Scarichi fumo_nuova_versione | 180 | 190
7738112665 | Curva_c/isp_80/125;PP/Met.bianco-87° | 04 - Scarichi fumo_nuova_versione | 180 | 190
7738112666 | Racc_c/sport.isp_80/125;PP/Met.bianco_250mm | 04 - Scarichi fumo_nuova_versione | 122 | 128
7738112666 | Racc_c/sport.isp_80/125;PP/Met.bianco_250mm | 04 - Scarichi fumo_nuova_versione | 122 | 128
7738112666 | Racc_c/sport.isp_80/125;PP/Met.bianco_250mm | 04 - Scarichi fumo_nuova_versione | 122 | 128
7738112666 | Racc_c/sport.isp_80/125;PP/Met.bianco_250mm | 04 - Scarichi fumo_nuova_versione | 122 | 128
7738112666 | Racc_c/sport.isp_80/125;PP/Met.bianco_250mm | 04 - Scarichi fumo_nuova_versione | 122 | 128
7738112666 | Racc_c/sport.isp_80/125;PP/Met.bianco_250mm | 04 - Scarichi fumo_nuova_versione | 122 | 128
7738112666 | Racc_c/sport.isp_80/125;PP/Met.bianco_250mm | 04 - Scarichi fumo_nuova_versione | 122 | 128
7738112666 | Racc_c/sport.isp_80/125;PP/Met.bianco_250mm | 04 - Scarichi fumo_nuova_versione | 122 | 128
7738112666 | Racc_c/sport.isp_80/125;PP/Met.bianco_250mm | 04 - Scarichi fumo_nuova_versione | 122 | 128
7738112666 | Racc_c/sport.isp_80/125;PP/Met.bianco_250mm | 04 - Scarichi fumo_nuova_versione | 122 | 128
7738112666 | Racc_c/sport.isp_80/125;PP/Met.bianco_250mm | 04 - Scarichi fumo_nuova_versione | 122 | 128
7738112666 | Racc_c/sport.isp_80/125;PP/Met.bianco_250mm | 04 - Scarichi fumo_nuova_versione | 122 | 128
7738112667 | Curva_fumi/aria_80;PP-15° | 04 - Scarichi fumo_nuova_versione | 34 | 36
7738112667 | Curva_fumi/aria_80;PP-15° | 04 - Scarichi fumo_nuova_versione | 34 | 36
7738112667 | Curva_fumi/aria_80;PP-15° | 04 - Scarichi fumo_nuova_versione | 34 | 36
7738112667 | Curva_fumi/aria_80;PP-15° | 04 - Scarichi fumo_nuova_versione | 34 | 36
7738112668 | Curva_fumi/aria_80;PP-30° | 04 - Scarichi fumo_nuova_versione | 34 | 36
7738112668 | Curva_fumi/aria_80;PP-30° | 04 - Scarichi fumo_nuova_versione | 34 | 36
7738112668 | Curva_fumi/aria_80;PP-30° | 04 - Scarichi fumo_nuova_versione | 34 | 36
7738112668 | Curva_fumi/aria_80;PP-30° | 04 - Scarichi fumo_nuova_versione | 34 | 36
7738112669 | Racc-T_c/isp_80;PP_250mm | 04 - Scarichi fumo_nuova_versione | 47 | 50
7738112669 | Racc-T_c/isp_80;PP_250mm | 04 - Scarichi fumo_nuova_versione | 47 | 50
7738112669 | Racc-T_c/isp_80;PP_250mm | 04 - Scarichi fumo_nuova_versione | 47 | 50
7738112669 | Racc-T_c/isp_80;PP_250mm | 04 - Scarichi fumo_nuova_versione | 47 | 50
7738112670 | Set-tubi-fumi_80;PP_10m | 04 - Scarichi fumo_nuova_versione | 336 | 355
7738112670 | Set-tubi-fumi_80;PP_10m | 04 - Scarichi fumo_nuova_versione | 336 | 355
7738112670 | Set-tubi-fumi_80;PP_10m | 04 - Scarichi fumo_nuova_versione | 336 | 355
7738112679 | Prolunga-fumi/aria_110;PP_0,5m | 04 - Scarichi fumo_nuova_versione | 49 | 52
7738112679 | Prolunga-fumi/aria_110;PP_0,5m | 04 - Scarichi fumo_nuova_versione | 49 | 52
7738112679 | Prolunga-fumi/aria_110;PP_0,5m | 04 - Scarichi fumo_nuova_versione | 49 | 52
7738112679 | Prolunga-fumi/aria_110;PP_0,5m | 04 - Scarichi fumo_nuova_versione | 49 | 52
7738112679 | Prolunga-fumi/aria_110;PP_0,5m | 04 - Scarichi fumo_nuova_versione | 49 | 52
7738112680 | Prolunga-fumi/aria_110;PP_1,0m | 04 - Scarichi fumo_nuova_versione | 57 | 60
7738112680 | Prolunga-fumi/aria_110;PP_1,0m | 04 - Scarichi fumo_nuova_versione | 57 | 60
7738112680 | Prolunga-fumi/aria_110;PP_1,0m | 04 - Scarichi fumo_nuova_versione | 57 | 60
7738112680 | Prolunga-fumi/aria_110;PP_1,0m | 04 - Scarichi fumo_nuova_versione | 57 | 60
7738112680 | Prolunga-fumi/aria_110;PP_1,0m | 04 - Scarichi fumo_nuova_versione | 57 | 60
7738112681 | Prolunga-fumi/aria_110;PP_2,0m | 04 - Scarichi fumo_nuova_versione | 109 | 115
7738112681 | Prolunga-fumi/aria_110;PP_2,0m | 04 - Scarichi fumo_nuova_versione | 109 | 115
7738112681 | Prolunga-fumi/aria_110;PP_2,0m | 04 - Scarichi fumo_nuova_versione | 109 | 115
7738112681 | Prolunga-fumi/aria_110;PP_2,0m | 04 - Scarichi fumo_nuova_versione | 109 | 115
7738112681 | Prolunga-fumi/aria_110;PP_2,0m | 04 - Scarichi fumo_nuova_versione | 109 | 115
7738112682 | Curva_fumi/aria_110;PP-30° | 04 - Scarichi fumo_nuova_versione | 42 | 45
7738112682 | Curva_fumi/aria_110;PP-30° | 04 - Scarichi fumo_nuova_versione | 42 | 45
7738112682 | Curva_fumi/aria_110;PP-30° | 04 - Scarichi fumo_nuova_versione | 42 | 45
7738112682 | Curva_fumi/aria_110;PP-30° | 04 - Scarichi fumo_nuova_versione | 42 | 45
7738112682 | Curva_fumi/aria_110;PP-30° | 04 - Scarichi fumo_nuova_versione | 42 | 45
7738112683 | Curva_fumi/aria_110;PP-15° | 04 - Scarichi fumo_nuova_versione | 41 | 44
7738112683 | Curva_fumi/aria_110;PP-15° | 04 - Scarichi fumo_nuova_versione | 41 | 44
7738112683 | Curva_fumi/aria_110;PP-15° | 04 - Scarichi fumo_nuova_versione | 41 | 44
7738112683 | Curva_fumi/aria_110;PP-15° | 04 - Scarichi fumo_nuova_versione | 41 | 44
7738112683 | Curva_fumi/aria_110;PP-15° | 04 - Scarichi fumo_nuova_versione | 41 | 44
7738112684 | Racc-T_c/isp_110;PP_311mm | 04 - Scarichi fumo_nuova_versione | 69 | 73
7738112684 | Racc-T_c/isp_110;PP_311mm | 04 - Scarichi fumo_nuova_versione | 69 | 73
7738112684 | Racc-T_c/isp_110;PP_311mm | 04 - Scarichi fumo_nuova_versione | 69 | 73
7738112684 | Racc-T_c/isp_110;PP_311mm | 04 - Scarichi fumo_nuova_versione | 69 | 73
7738112684 | Racc-T_c/isp_110;PP_311mm | 04 - Scarichi fumo_nuova_versione | 69 | 73
7738112685 | Set-tubi-fumi_110;PP_10m | 04 - Scarichi fumo_nuova_versione | 490 | 515
7738112685 | Set-tubi-fumi_110;PP_10m | 04 - Scarichi fumo_nuova_versione | 490 | 515
7738112685 | Set-tubi-fumi_110;PP_10m | 04 - Scarichi fumo_nuova_versione | 490 | 515
7738112685 | Set-tubi-fumi_110;PP_10m | 04 - Scarichi fumo_nuova_versione | 490 | 515
7738112685 | Set-tubi-fumi_110;PP_10m | 04 - Scarichi fumo_nuova_versione | 490 | 515
7738112686 | Set-tubi-fumi_110;PP_10m+racc-isp | 04 - Scarichi fumo_nuova_versione | 550 | 580
7738112686 | Set-tubi-fumi_110;PP_10m+racc-isp | 04 - Scarichi fumo_nuova_versione | 550 | 580
7738112686 | Set-tubi-fumi_110;PP_10m+racc-isp | 04 - Scarichi fumo_nuova_versione | 550 | 580
7738112686 | Set-tubi-fumi_110;PP_10m+racc-isp | 04 - Scarichi fumo_nuova_versione | 550 | 580
7738112686 | Set-tubi-fumi_110;PP_10m+racc-isp | 04 - Scarichi fumo_nuova_versione | 550 | 580
7738112689 | Kit_rotolo-tubo-flex_80;PP-grigio_15m | 04 - Scarichi fumo_nuova_versione | 780 | 820
7738112689 | Kit_rotolo-tubo-flex_80;PP-grigio_15m | 04 - Scarichi fumo_nuova_versione | 780 | 820
7738112689 | Kit_rotolo-tubo-flex_80;PP-grigio_15m | 04 - Scarichi fumo_nuova_versione | 780 | 820
7738112690 | Kit_rotolo-tubo-flex_80;PP-grigio_25m | 04 - Scarichi fumo_nuova_versione | 1220 | 1280
7738112690 | Kit_rotolo-tubo-flex_80;PP-grigio_25m | 04 - Scarichi fumo_nuova_versione | 1220 | 1280
7738112690 | Kit_rotolo-tubo-flex_80;PP-grigio_25m | 04 - Scarichi fumo_nuova_versione | 1220 | 1280
7738112691 | Manicotto-giunzione-cond_flex/flex_80;PP | 04 - Scarichi fumo_nuova_versione | 144 | 151
7738112691 | Manicotto-giunzione-cond_flex/flex_80;PP | 04 - Scarichi fumo_nuova_versione | 144 | 151
7738112691 | Manicotto-giunzione-cond_flex/flex_80;PP | 04 - Scarichi fumo_nuova_versione | 144 | 151
7738112692 | Racc-T_c/isp_80;PP_per-flex | 04 - Scarichi fumo_nuova_versione | 273 | 287
7738112692 | Racc-T_c/isp_80;PP_per-flex | 04 - Scarichi fumo_nuova_versione | 273 | 287
7738112692 | Racc-T_c/isp_80;PP_per-flex | 04 - Scarichi fumo_nuova_versione | 273 | 287
7738112693 | Kit_rotolo-tubo-flex_110;PP-grigio_15m | 04 - Scarichi fumo_nuova_versione | 855 | 900
7738112693 | Kit_rotolo-tubo-flex_110;PP-grigio_15m | 04 - Scarichi fumo_nuova_versione | 855 | 900
7738112694 | Kit_rotolo-tubo-flex_110;PP-grigio_25m | 04 - Scarichi fumo_nuova_versione | 1690 | 1780
7738112694 | Kit_rotolo-tubo-flex_110;PP-grigio_25m | 04 - Scarichi fumo_nuova_versione | 1690 | 1780
7738112695 | Manicotto-giunzione-cond_flex/flex_110;PP | 04 - Scarichi fumo_nuova_versione | 265 | 280
7738112695 | Manicotto-giunzione-cond_flex/flex_110;PP | 04 - Scarichi fumo_nuova_versione | 265 | 280
7738112696 | Racc-T_c/isp_110;PP_per-flex | 04 - Scarichi fumo_nuova_versione | 285 | 300
7738112696 | Racc-T_c/isp_110;PP_per-flex | 04 - Scarichi fumo_nuova_versione | 285 | 300
7738112697 | Prolunga_80/125;PP/INOX_0,5m | 04 - Scarichi fumo_nuova_versione | 98 | 103
7738112698 | Prolunga_80/125;PP/INOX_1,0m | 04 - Scarichi fumo_nuova_versione | 117 | 123
7738112699 | Prolunga_80/125;PP/INOX_2,0m | 04 - Scarichi fumo_nuova_versione | 221 | 232
7738112700 | Curva_80/125;PP/INOX-87° | 04 - Scarichi fumo_nuova_versione | 124 | 130
7738112701 | Curva_80/125;PP/INOX45° | 04 - Scarichi fumo_nuova_versione | 91 | 96
7738112702 | Curva_80/125;PP/INOX-30° | 04 - Scarichi fumo_nuova_versione | 91 | 96
7738112703 | Curva_80/125;PP/INOX-15° | 04 - Scarichi fumo_nuova_versione | 91 | 96
7738112704 | Racc-T_c/isp_80/125;PP/INOX_270mm | 04 - Scarichi fumo_nuova_versione | 231 | 245
7738112705 | Racc_c/asp-aria-ext_80/125;PP/INOX | 04 - Scarichi fumo_nuova_versione | 206 | 215
7738112706 | Staffa-fiss-ext_125;INOX_40-65mm | 04 - Scarichi fumo_nuova_versione | 57 | 60
7738112706 | Staffa-fiss-ext_125;INOX_40-65mm | 04 - Scarichi fumo_nuova_versione | 57 | 60
7738112707 | Estens_staffa-fiss-ext_125;INOX_46...129mm | 04 - Scarichi fumo_nuova_versione | 69 | 73
7738112708 | Estens_staffa-fiss-ext_125;INOX_139222mm | 04 - Scarichi fumo_nuova_versione | 80 | 84
7738112709 | Estens_staffa-fiss-ext_125;INOX_224307mm | 04 - Scarichi fumo_nuova_versione | 100 | 105
7738112709 | Estens_staffa-fiss-ext_125;INOX_224307mm | 04 - Scarichi fumo_nuova_versione | 100 | 105
7738112710 | Estens_staffa-fiss-ext_125;INOX_224307mm | 04 - Scarichi fumo_nuova_versione | 181 | 191
7738112710 | Estens_staffa-fiss-ext_125;INOX_224307mm | 04 - Scarichi fumo_nuova_versione | 181 | 191
7738112711 | Estens_console_-ext_125;INOX_148...240mm | 04 - Scarichi fumo_nuova_versione | 220 | 235
7738112712 | Estens_console-ext_125;INOX_240331mm | 04 - Scarichi fumo_nuova_versione | 200 | 210
7738112713 | Terminale_fuori-tetto_C33x_80/125;INOX_1.050mm | 04 - Scarichi fumo_nuova_versione | 154 | 162
7738112714 | Adatt_vert_80/125;PP-bianco | 04 - Scarichi fumo_nuova_versione | 83 | 87
7738112714 | Adatt_vert_80/125;PP-bianco | 04 - Scarichi fumo_nuova_versione | 83 | 87
7738112714 | Adatt_vert_80/125;PP-bianco | 04 - Scarichi fumo_nuova_versione | 83 | 87
7738112714 | Adatt_vert_80/125;PP-bianco | 04 - Scarichi fumo_nuova_versione | 83 | 87
7738112714 | Adatt_vert_80/125;PP-bianco | 04 - Scarichi fumo_nuova_versione | 83 | 87
7738112714 | Adatt_vert_80/125;PP-bianco | 04 - Scarichi fumo_nuova_versione | 83 | 87
7738112714 | Adatt_vert_80/125;PP-bianco | 04 - Scarichi fumo_nuova_versione | 83 | 87
7738112714 | Adatt_vert_80/125;PP-bianco | 04 - Scarichi fumo_nuova_versione | 83 | 87
7738112714 | Adatt_vert_80/125;PP-bianco | 04 - Scarichi fumo_nuova_versione | 83 | 87
7738112714 | Adatt_vert_80/125;PP-bianco | 04 - Scarichi fumo_nuova_versione | 83 | 87
7738112714 | Adatt_vert_80/125;PP-bianco | 04 - Scarichi fumo_nuova_versione | 83 | 87
7738112714 | Adatt_vert_80/125;PP-bianco | 04 - Scarichi fumo_nuova_versione | 83 | 87
7738112714 | Adatt_vert_80/125;PP-bianco | 04 - Scarichi fumo_nuova_versione | 83 | 87
7738112714 | Adatt_vert_80/125;PP-bianco | 04 - Scarichi fumo_nuova_versione | 83 | 87
7738112716 | Adatt_eccent_80/125_comp-80;PP/Met.bianco | 04 - Scarichi fumo_nuova_versione | 110 | 115
7738112716 | Adatt_eccent_80/125_comp-80;PP/Met.bianco | 04 - Scarichi fumo_nuova_versione | 110 | 115
7738112716 | Adatt_eccent_80/125_comp-80;PP/Met.bianco | 04 - Scarichi fumo_nuova_versione | 110 | 115
7738112716 | Adatt_eccent_80/125_comp-80;PP/Met.bianco | 04 - Scarichi fumo_nuova_versione | 110 | 115
7738112716 | Adatt_eccent_80/125_comp-80;PP/Met.bianco | 04 - Scarichi fumo_nuova_versione | 110 | 115
7738112716 | Adatt_eccent_80/125_comp-80;PP/Met.bianco | 04 - Scarichi fumo_nuova_versione | 110 | 115
7738112716 | Adatt_eccent_80/125_comp-80;PP/Met.bianco | 04 - Scarichi fumo_nuova_versione | 110 | 115
7738112716 | Adatt_eccent_80/125_comp-80;PP/Met.bianco | 04 - Scarichi fumo_nuova_versione | 110 | 115
7738112716 | Adatt_eccent_80/125_comp-80;PP/Met.bianco | 04 - Scarichi fumo_nuova_versione | 110 | 115
7738112716 | Adatt_eccent_80/125_comp-80;PP/Met.bianco | 04 - Scarichi fumo_nuova_versione | 110 | 115
7738112716 | Adatt_eccent_80/125_comp-80;PP/Met.bianco | 04 - Scarichi fumo_nuova_versione | 110 | 115
7738112716 | Adatt_eccent_80/125_comp-80;PP/Met.bianco | 04 - Scarichi fumo_nuova_versione | 110 | 115
7738112716 | Adatt_eccent_80/125_comp-80;PP/Met.bianco | 04 - Scarichi fumo_nuova_versione | 110 | 115
7738112717 | Adatt_part-curva-87°_80/125;PP/Met.bianco | 04 - Scarichi fumo_nuova_versione | 83 | 87
7738112717 | Adatt_part-curva-87°_80/125;PP/Met.bianco | 04 - Scarichi fumo_nuova_versione | 83 | 87
7738112717 | Adatt_part-curva-87°_80/125;PP/Met.bianco | 04 - Scarichi fumo_nuova_versione | 83 | 87
7738112717 | Adatt_part-curva-87°_80/125;PP/Met.bianco | 04 - Scarichi fumo_nuova_versione | 83 | 87
7738112717 | Adatt_part-curva-87°_80/125;PP/Met.bianco | 04 - Scarichi fumo_nuova_versione | 83 | 87
7738112717 | Adatt_part-curva-87°_80/125;PP/Met.bianco | 04 - Scarichi fumo_nuova_versione | 83 | 87
7738112717 | Adatt_part-curva-87°_80/125;PP/Met.bianco | 04 - Scarichi fumo_nuova_versione | 83 | 87
7738112717 | Adatt_part-curva-87°_80/125;PP/Met.bianco | 04 - Scarichi fumo_nuova_versione | 83 | 87
7738112717 | Adatt_part-curva-87°_80/125;PP/Met.bianco | 04 - Scarichi fumo_nuova_versione | 83 | 87
7738112717 | Adatt_part-curva-87°_80/125;PP/Met.bianco | 04 - Scarichi fumo_nuova_versione | 83 | 87
7738112717 | Adatt_part-curva-87°_80/125;PP/Met.bianco | 04 - Scarichi fumo_nuova_versione | 83 | 87
7738112718 | Griglia_aspir-aria_B53(p)/B23(p)_80/125;Met.bianco | 04 - Scarichi fumo_nuova_versione | 60 | 63
7738112718 | Griglia_aspir-aria_B53(p)/B23(p)_80/125;Met.bianco | 04 - Scarichi fumo_nuova_versione | 60 | 63
7738112719 | Coper-camino_80;PP_c/term-neroantiUV_0,5m_400x400x200mm | 04 - Scarichi fumo_nuova_versione | 180 | 190
7738112719 | Coper-camino_80;PP_c/term-neroantiUV_0,5m_400x400x200mm | 04 - Scarichi fumo_nuova_versione | 180 | 190
7738112719 | Coper-camino_80;PP_c/term-neroantiUV_0,5m_400x400x200mm | 04 - Scarichi fumo_nuova_versione | 180 | 190
7738112719 | Coper-camino_80;PP_c/term-neroantiUV_0,5m_400x400x200mm | 04 - Scarichi fumo_nuova_versione | 180 | 190
7738112719 | Coper-camino_80;PP_c/term-neroantiUV_0,5m_400x400x200mm | 04 - Scarichi fumo_nuova_versione | 180 | 190
7738112719 | Coper-camino_80;PP_c/term-neroantiUV_0,5m_400x400x200mm | 04 - Scarichi fumo_nuova_versione | 180 | 190
7738112721 | Coper-camino_110;PP_c/term-nero-antiUV_400x400x200mm | 04 - Scarichi fumo_nuova_versione | 178 | 187
7738112721 | Coper-camino_110;PP_c/term-nero-antiUV_400x400x200mm | 04 - Scarichi fumo_nuova_versione | 178 | 187
7738112721 | Coper-camino_110;PP_c/term-nero-antiUV_400x400x200mm | 04 - Scarichi fumo_nuova_versione | 178 | 187
7738112721 | Coper-camino_110;PP_c/term-nero-antiUV_400x400x200mm | 04 - Scarichi fumo_nuova_versione | 178 | 187
7738112721 | Coper-camino_110;PP_c/term-nero-antiUV_400x400x200mm | 04 - Scarichi fumo_nuova_versione | 178 | 187
7738112721 | Coper-camino_110;PP_c/term-nero-antiUV_400x400x200mm | 04 - Scarichi fumo_nuova_versione | 178 | 187
7738112722 | Coper-camino_110_c/term;INOX_0,5m_400x400x200mm | 04 - Scarichi fumo_nuova_versione | 310 | 330
7738112722 | Coper-camino_110_c/term;INOX_0,5m_400x400x200mm | 04 - Scarichi fumo_nuova_versione | 310 | 330
7738112722 | Coper-camino_110_c/term;INOX_0,5m_400x400x200mm | 04 - Scarichi fumo_nuova_versione | 310 | 330
7738112723 | Acces_montaggio_cond-flex_80 | 04 - Scarichi fumo_nuova_versione | 221 | 232
7738112723 | Acces_montaggio_cond-flex_80 | 04 - Scarichi fumo_nuova_versione | 221 | 232
7738112723 | Acces_montaggio_cond-flex_80 | 04 - Scarichi fumo_nuova_versione | 221 | 232
7738112724 | Acces_montaggio_cond-flex_110 | 04 - Scarichi fumo_nuova_versione | 265 | 280
7738112724 | Acces_montaggio_cond-flex_110 | 04 - Scarichi fumo_nuova_versione | 265 | 280
7738112725 | Lamiera_copertura_regol_125;Met.bianco | 04 - Scarichi fumo_nuova_versione | 37 | 39
7738112725 | Lamiera_copertura_regol_125;Met.bianco | 04 - Scarichi fumo_nuova_versione | 37 | 39
7738112725 | Lamiera_copertura_regol_125;Met.bianco | 04 - Scarichi fumo_nuova_versione | 37 | 39
7738112725 | Lamiera_copertura_regol_125;Met.bianco | 04 - Scarichi fumo_nuova_versione | 37 | 39
7738112725 | Lamiera_copertura_regol_125;Met.bianco | 04 - Scarichi fumo_nuova_versione | 37 | 39
7738112725 | Lamiera_copertura_regol_125;Met.bianco | 04 - Scarichi fumo_nuova_versione | 37 | 39
7738112725 | Lamiera_copertura_regol_125;Met.bianco | 04 - Scarichi fumo_nuova_versione | 37 | 39
7738112725 | Lamiera_copertura_regol_125;Met.bianco | 04 - Scarichi fumo_nuova_versione | 37 | 39
7738112726 | Rosone_84;Met.bianco-200x178mm | 04 - Scarichi fumo_nuova_versione | 32 | 34
7738112726 | Rosone_84;Met.bianco-200x178mm | 04 - Scarichi fumo_nuova_versione | 32 | 34
7738112727 | Griglia-aspir-aria_parete;Met.bianco_240x240mm_DN110 a DN315 | 04 - Scarichi fumo_nuova_versione | 70 | 74
7738112727 | Griglia-aspir-aria_parete;Met.bianco_240x240mm_DN110 a DN315 | 04 - Scarichi fumo_nuova_versione | 70 | 74
7738112727 | Griglia-aspir-aria_parete;Met.bianco_240x240mm_DN110 a DN315 | 04 - Scarichi fumo_nuova_versione | 70 | 74
7738112728 | Distanziatore_intub_110_PP-flex/rig_500mm_(3x) | 04 - Scarichi fumo_nuova_versione | 38 | 40
7738112728 | Distanziatore_intub_110_PP-flex/rig_500mm_(3x) | 04 - Scarichi fumo_nuova_versione | 38 | 40
7738112728 | Distanziatore_intub_110_PP-flex/rig_500mm_(3x) | 04 - Scarichi fumo_nuova_versione | 38 | 40
7738112728 | Distanziatore_intub_110_PP-flex/rig_500mm_(3x) | 04 - Scarichi fumo_nuova_versione | 38 | 40
7738112728 | Distanziatore_intub_110_PP-flex/rig_500mm_(3x) | 04 - Scarichi fumo_nuova_versione | 38 | 40
7738112728 | Distanziatore_intub_110_PP-flex/rig_500mm_(3x) | 04 - Scarichi fumo_nuova_versione | 38 | 40
7738112729 | Manic-scor_80/125;PP/Met.bianco_300mm | 04 - Scarichi fumo_nuova_versione | 111 | 117
7738112729 | Manic-scor_80/125;PP/Met.bianco_300mm | 04 - Scarichi fumo_nuova_versione | 111 | 117
7738112729 | Manic-scor_80/125;PP/Met.bianco_300mm | 04 - Scarichi fumo_nuova_versione | 111 | 117
7738112729 | Manic-scor_80/125;PP/Met.bianco_300mm | 04 - Scarichi fumo_nuova_versione | 111 | 117
7738112729 | Manic-scor_80/125;PP/Met.bianco_300mm | 04 - Scarichi fumo_nuova_versione | 111 | 117
7738112729 | Manic-scor_80/125;PP/Met.bianco_300mm | 04 - Scarichi fumo_nuova_versione | 111 | 117
7738112729 | Manic-scor_80/125;PP/Met.bianco_300mm | 04 - Scarichi fumo_nuova_versione | 111 | 117
7738112729 | Manic-scor_80/125;PP/Met.bianco_300mm | 04 - Scarichi fumo_nuova_versione | 111 | 117
7738112729 | Manic-scor_80/125;PP/Met.bianco_300mm | 04 - Scarichi fumo_nuova_versione | 111 | 117
7738112729 | Manic-scor_80/125;PP/Met.bianco_300mm | 04 - Scarichi fumo_nuova_versione | 111 | 117
7738112729 | Manic-scor_80/125;PP/Met.bianco_300mm | 04 - Scarichi fumo_nuova_versione | 111 | 117
7738112730 | Manic-scor_80;PP_300mm | 04 - Scarichi fumo_nuova_versione | 66 | 69
7738112730 | Manic-scor_80;PP_300mm | 04 - Scarichi fumo_nuova_versione | 66 | 69
7738112730 | Manic-scor_80;PP_300mm | 04 - Scarichi fumo_nuova_versione | 66 | 69
7738112731 | Aumento_conc_60/100-80/125;PP_125mm | 04 - Scarichi fumo_nuova_versione | 91 | 96
7738112731 | Aumento_conc_60/100-80/125;PP_125mm | 04 - Scarichi fumo_nuova_versione | 91 | 96
7738112731 | Aumento_conc_60/100-80/125;PP_125mm | 04 - Scarichi fumo_nuova_versione | 91 | 96
7738112731 | Aumento_conc_60/100-80/125;PP_125mm | 04 - Scarichi fumo_nuova_versione | 91 | 96
7738112731 | Aumento_conc_60/100-80/125;PP_125mm | 04 - Scarichi fumo_nuova_versione | 91 | 96
7738112732 | Aumento_conc/exc_80/125-110/160;PP_156mm | 04 - Scarichi fumo_nuova_versione | 175 | 184
7738112732 | Aumento_conc/exc_80/125-110/160;PP_156mm | 04 - Scarichi fumo_nuova_versione | 175 | 184
7738112732 | Aumento_conc/exc_80/125-110/160;PP_156mm | 04 - Scarichi fumo_nuova_versione | 175 | 184
7738112733 | Riduzione_conc_80/125-60/100;PP_150mm | 04 - Scarichi fumo_nuova_versione | 101 | 106
7738112733 | Riduzione_conc_80/125-60/100;PP_150mm | 04 - Scarichi fumo_nuova_versione | 101 | 106
7738112733 | Riduzione_conc_80/125-60/100;PP_150mm | 04 - Scarichi fumo_nuova_versione | 101 | 106
7738112733 | Riduzione_conc_80/125-60/100;PP_150mm | 04 - Scarichi fumo_nuova_versione | 101 | 106
7738112734 | Aumento_80-110;PP_145mm | 04 - Scarichi fumo_nuova_versione | 109 | 115
7738112734 | Aumento_80-110;PP_145mm | 04 - Scarichi fumo_nuova_versione | 109 | 115
7738112735 | Riduzione_110-80;PP_145mm | 04 - Scarichi fumo_nuova_versione | 91 | 96
7738112735 | Riduzione_110-80;PP_145mm | 04 - Scarichi fumo_nuova_versione | 91 | 96
7738112736 | Staffa_fissaggio-circ_125-136;INOX | 04 - Scarichi fumo_nuova_versione | 98 | 103
7738112736 | Staffa_fissaggio-circ_125-136;INOX | 04 - Scarichi fumo_nuova_versione | 98 | 103
7738112737 | Terminale_fumi_80;PP_nero-anti UV_380mm | 04 - Scarichi fumo_nuova_versione | 131 | 138
7738112737 | Terminale_fumi_80;PP_nero-anti UV_380mm | 04 - Scarichi fumo_nuova_versione | 131 | 138
7738112737 | Terminale_fumi_80;PP_nero-anti UV_380mm | 04 - Scarichi fumo_nuova_versione | 131 | 138
7738112737 | Terminale_fumi_80;PP_nero-anti UV_380mm | 04 - Scarichi fumo_nuova_versione | 131 | 138
7738112737 | Terminale_fumi_80;PP_nero-anti UV_380mm | 04 - Scarichi fumo_nuova_versione | 131 | 138
7738112737 | Terminale_fumi_80;PP_nero-anti UV_380mm | 04 - Scarichi fumo_nuova_versione | 131 | 138
7738112737 | Terminale_fumi_80;PP_nero-anti UV_380mm | 04 - Scarichi fumo_nuova_versione | 131 | 138
7738112737 | Terminale_fumi_80;PP_nero-anti UV_380mm | 04 - Scarichi fumo_nuova_versione | 131 | 138
7738112738 | Centratore_superiore_80_p/flex | 04 - Scarichi fumo_nuova_versione | 72 | 75
7738112738 | Centratore_superiore_80_p/flex | 04 - Scarichi fumo_nuova_versione | 72 | 75
7738112739 | Centratore_superiore_110_p/flessibile | 04 - Scarichi fumo_nuova_versione | 76 | 80
7738112739 | Centratore_superiore_110_p/flessibile | 04 - Scarichi fumo_nuova_versione | 76 | 80
7738112740 | Kit_base_camino_C93x_caldaie-basam_80/125;PP/Met.bianco | 04 - Scarichi fumo_nuova_versione | 446 | 468
7738112740 | Kit_base_camino_C93x_caldaie-basam_80/125;PP/Met.bianco | 04 - Scarichi fumo_nuova_versione | 446 | 468
7738112748 | Kit_base_camino_C33x_caldaie-basam_80/125;PP/Met.bianco | 04 - Scarichi fumo_nuova_versione | 475 | 500
7738112750 | Kit_base_B53(P)/B23(P)_caldaie-basam_80;PP | 04 - Scarichi fumo_nuova_versione | 394 | 415
7738112750 | Kit_base_B53(P)/B23(P)_caldaie-basam_80;PP | 04 - Scarichi fumo_nuova_versione | 394 | 415
7738112756 | Kit_base_ext_C53x_80/125;PP/Met.bianco | 04 - Scarichi fumo_nuova_versione | 895 | 940
7738112758 | Kit_base_C33x_caldaie-basam_80/125;PP/Met.bianco_Nero | 04 - Scarichi fumo_nuova_versione | 295 | 310
7738112759 | Kit_base_C33x_caldaie-basam_80/125;PP/Met.bianco_Rosso | 04 - Scarichi fumo_nuova_versione | 295 | 310
7738112766 | Adattatore Ø80; PP rigido, c/presa analisi fumi. Per GB125 BE | 04 - Scarichi fumo_nuova_versione | 96 | 101
7738112766 | Adattatore Ø80; PP rigido, c/presa analisi fumi. Per GB125 BE | 04 - Scarichi fumo_nuova_versione | 96 | 101
7738112766 | Adattatore Ø80; PP rigido, c/presa analisi fumi. Per GB125 BE | 04 - Scarichi fumo_nuova_versione | 96 | 101
7738112766 | Adattatore Ø80; PP rigido, c/presa analisi fumi. Per GB125 BE | 04 - Scarichi fumo_nuova_versione | 96 | 101
7738112772 | Aumento eccentrico da Ø 80 a DN110; PP rigido opaco - L. 156 mm | 04 - Scarichi fumo_nuova_versione | 151 | 159
7738112772 | Aumento eccentrico da Ø 80 a DN110; PP rigido opaco - L. 156 mm | 04 - Scarichi fumo_nuova_versione | 151 | 159
7738112773 | Kit_base_C33x_caldaie-basam_60/100;PP/Met.bianco_Nero | 04 - Scarichi fumo_nuova_versione | 221 | #N/A
7738112775 | Kit_base_C33x_caldaie-basam_60/100;PP/Met.bianco_Rosso | 04 - Scarichi fumo_nuova_versione | 221 | #N/A
7738112778 | Kit_base_C93x_caldaie-basam_60/100;PP/Met.bianco | 04 - Scarichi fumo_nuova_versione | 347 | 364
7738112778 | Kit_base_C93x_caldaie-basam_60/100;PP/Met.bianco | 04 - Scarichi fumo_nuova_versione | 347 | 364
7738112783 | kit_base_B53(P)/B23(P)_caldaie-basam_60;PP | 04 - Scarichi fumo_nuova_versione | 320 | 340
7738112783 | kit_base_B53(P)/B23(P)_caldaie-basam_60;PP | 04 - Scarichi fumo_nuova_versione | 320 | 340
7738112919 | Riduzione_80-60;PP_156mm | 04 - Scarichi fumo_nuova_versione | 53 | 56
7738112919 | Riduzione_80-60;PP_156mm | 04 - Scarichi fumo_nuova_versione | 53 | 56
7738113075 | Kit_base_C93x/(C53x)_110/160;PP/Met | 04 - Scarichi fumo_nuova_versione | 830 | 880
7738113084 | Kit_base_B53_110/160-110;PP_nero | 04 - Scarichi fumo_nuova_versione | 575 | 605
7738113087 | Kit_base_B23P_110;PP | 04 - Scarichi fumo_nuova_versione | 320 | 340
7738113090 | Kit_base_C33x_110/160_PP/Met_Term-Nero | 04 - Scarichi fumo_nuova_versione | 375 | 395
7738113095 | Kit_base_facciata/tetto_C53x_110/160;PP/Met+INOX | 04 - Scarichi fumo_nuova_versione | 1280 | 1350
7738113099 | Prolunga_110/160;PP/Met bianco_0,5m | 04 - Scarichi fumo_nuova_versione | 93 | 98
7738113100 | Prolunga_110/160;PP/Met bianco_1,0m | 04 - Scarichi fumo_nuova_versione | 137 | 144
7738113101 | Prolunga_110/160;PP/Met bianco_2,0m | 04 - Scarichi fumo_nuova_versione | 235 | 250
7738113102 | Curva_110/160;PP/Met-15° | 04 - Scarichi fumo_nuova_versione | 100 | 105
7738113103 | Curva_110/160;PP/Met-30° | 04 - Scarichi fumo_nuova_versione | 100 | 105
7738113104 | Curva_110/160;PP/Met-45° | 04 - Scarichi fumo_nuova_versione | 100 | 105
7738113105 | Curva_110/160;PP/Met-87° | 04 - Scarichi fumo_nuova_versione | 109 | 115
7738113106 | Curva_c/isp_110/160;PP/Met-87° | 04 - Scarichi fumo_nuova_versione | 265 | 280
7738113107 | Racc-T_c/isp_110/160;PP_312mm | 04 - Scarichi fumo_nuova_versione | 187 | 197
7738113108 | Curva_fumi_110;PP-87° | 04 - Scarichi fumo_nuova_versione | 35 | 37
7738113108 | Curva_fumi_110;PP-87° | 04 - Scarichi fumo_nuova_versione | 35 | 37
7738113108 | Curva_fumi_110;PP-87° | 04 - Scarichi fumo_nuova_versione | 35 | 37
7738113109 | Curva_fumi_110;PP-45° | 04 - Scarichi fumo_nuova_versione | 58 | 61
7738113109 | Curva_fumi_110;PP-45° | 04 - Scarichi fumo_nuova_versione | 58 | 61
7738113109 | Curva_fumi_110;PP-45° | 04 - Scarichi fumo_nuova_versione | 58 | 61
7738113110 | Curva_fumi_c/isp_110;PP-87° | 04 - Scarichi fumo_nuova_versione | 69 | 73
7738113111 | Prolunga-fumi_125;PP_0,5m | 04 - Scarichi fumo_nuova_versione | 47 | 50
7738113111 | Prolunga-fumi_125;PP_0,5m | 04 - Scarichi fumo_nuova_versione | 47 | 50
7738113112 | Prolunga-fumi_125;PP_1,0m | 04 - Scarichi fumo_nuova_versione | 59 | 62
7738113112 | Prolunga-fumi_125;PP_1,0m | 04 - Scarichi fumo_nuova_versione | 59 | 62
7738113113 | Prolunga-fumi_125;PP_2,0m | 04 - Scarichi fumo_nuova_versione | 103 | 108
7738113113 | Prolunga-fumi_125;PP_2,0m | 04 - Scarichi fumo_nuova_versione | 103 | 108
7738113114 | Racc-T_c/isp_125;PP_255mm | 04 - Scarichi fumo_nuova_versione | 103 | 108
7738113114 | Racc-T_c/isp_125;PP_255mm | 04 - Scarichi fumo_nuova_versione | 103 | 108
7738113118 | Prolunga-fumi_160;PP_0,5m | 04 - Scarichi fumo_nuova_versione | 57 | 60
7738113118 | Prolunga-fumi_160;PP_0,5m | 04 - Scarichi fumo_nuova_versione | 57 | 60
7738113119 | Prolunga-fumi_160;PP_1,0m | 04 - Scarichi fumo_nuova_versione | 69 | 73
7738113119 | Prolunga-fumi_160;PP_1,0m | 04 - Scarichi fumo_nuova_versione | 69 | 73
7738113120 | Prolunga-fumi_160;PP_2,0m | 04 - Scarichi fumo_nuova_versione | 106 | 112
7738113120 | Prolunga-fumi_160;PP_2,0m | 04 - Scarichi fumo_nuova_versione | 106 | 112
7738113121 | Racc-T_c/isp_160;PP_290mm | 04 - Scarichi fumo_nuova_versione | 175 | 184
7738113121 | Racc-T_c/isp_160;PP_290mm | 04 - Scarichi fumo_nuova_versione | 175 | 184
7738113122 | Prolunga-fumi_200;PP_0,5m | 04 - Scarichi fumo_nuova_versione | 120 | 126
7738113122 | Prolunga-fumi_200;PP_0,5m | 04 - Scarichi fumo_nuova_versione | 120 | 126
7738113123 | Prolunga-fumi_200;PP_1,0m | 04 - Scarichi fumo_nuova_versione | 163 | 172
7738113123 | Prolunga-fumi_200;PP_1,0m | 04 - Scarichi fumo_nuova_versione | 163 | 172
7738113124 | Prolunga-fumi_200;PP_2,0m | 04 - Scarichi fumo_nuova_versione | 245 | 260
7738113124 | Prolunga-fumi_200;PP_2,0m | 04 - Scarichi fumo_nuova_versione | 245 | 260
7738113125 | Racc-T_c/isp_200;PP_600mm | 04 - Scarichi fumo_nuova_versione | 350 | 370
7738113125 | Racc-T_c/isp_200;PP_600mm | 04 - Scarichi fumo_nuova_versione | 350 | 370
7738113126 | Faldale_tetto-piano_0°_170;Alu_DN5350mmxH.170mm | 04 - Scarichi fumo_nuova_versione | 106 | 112
7738113127 | Faldale_tetto-incl_0°-15°_166;PP_170mm | 04 - Scarichi fumo_nuova_versione | 131 | 138
7738113128 | Faldale_tetto-incl_5°-25°_166;PP_Nero | 04 - Scarichi fumo_nuova_versione | 177 | 186
7738113129 | Faldale_tetto-incl_25°-45°_166;PP_Nero | 04 - Scarichi fumo_nuova_versione | 177 | 186
7738113130 | Manicotto-giunzione-cond_rig/flex_80;PP | 04 - Scarichi fumo_nuova_versione | 171 | 180
7738113130 | Manicotto-giunzione-cond_rig/flex_80;PP | 04 - Scarichi fumo_nuova_versione | 171 | 180
7738113130 | Manicotto-giunzione-cond_rig/flex_80;PP | 04 - Scarichi fumo_nuova_versione | 171 | 180
7738113131 | Faldale_tetto-incl_5°-25°_166;PP_Rosso | 04 - Scarichi fumo_nuova_versione | 177 | 186
7738113132 | Faldale_tetto-incl_25°-45°_166;PP_Rosso | 04 - Scarichi fumo_nuova_versione | 177 | 186
7738113133 | Manic_giunzione-cond_rig/flex_110;PP | 04 - Scarichi fumo_nuova_versione | 375 | 395
7738113135 | Distanziatore_intub_80-110-125-160-200;PP-rig_498mm_(6x) | 04 - Scarichi fumo_nuova_versione | 51 | 54
7738113135 | Distanziatore_intub_80-110-125-160-200;PP-rig_498mm_(6x) | 04 - Scarichi fumo_nuova_versione | 51 | 54
7738113135 | Distanziatore_intub_80-110-125-160-200;PP-rig_498mm_(6x) | 04 - Scarichi fumo_nuova_versione | 51 | 54
7738113135 | Distanziatore_intub_80-110-125-160-200;PP-rig_498mm_(6x) | 04 - Scarichi fumo_nuova_versione | 51 | 54
7738113135 | Distanziatore_intub_80-110-125-160-200;PP-rig_498mm_(6x) | 04 - Scarichi fumo_nuova_versione | 51 | 54
7738113135 | Distanziatore_intub_80-110-125-160-200;PP-rig_498mm_(6x) | 04 - Scarichi fumo_nuova_versione | 51 | 54
7738113137 | Coper-camino_125_c/term;INOX_0,5m_400x400x200mm | 04 - Scarichi fumo_nuova_versione | 350 | 370
7738113137 | Coper-camino_125_c/term;INOX_0,5m_400x400x200mm | 04 - Scarichi fumo_nuova_versione | 350 | 370
7738113138 | Coper-camino_160_c/term;INOX_0,5m_400x400x200mm | 04 - Scarichi fumo_nuova_versione | 360 | 380
7738113139 | Coper-camino_200_c/term;INOX_0,5m_500x500x200mm | 04 - Scarichi fumo_nuova_versione | 370 | 390
7738113139 | Coper-camino_200_c/term;INOX_0,5m_500x500x200mm | 04 - Scarichi fumo_nuova_versione | 370 | 390
7738113141 | Prolunga_110/160;PP/INOX_1,0m | 04 - Scarichi fumo_nuova_versione | 200 | 210
7738113141 | Prolunga_110/160;PP/INOX_1,0m | 04 - Scarichi fumo_nuova_versione | 200 | 210
7738113142 | Prolunga_110/160;PP/INOX_2,0m | 04 - Scarichi fumo_nuova_versione | 375 | 395
7738113142 | Prolunga_110/160;PP/INOX_2,0m | 04 - Scarichi fumo_nuova_versione | 375 | 395
7738113143 | Curva_110/160;PP/INOX-15° | 04 - Scarichi fumo_nuova_versione | 137 | 144
7738113143 | Curva_110/160;PP/INOX-15° | 04 - Scarichi fumo_nuova_versione | 137 | 144
7738113144 | Curva_110/160;PP/INOX-30° | 04 - Scarichi fumo_nuova_versione | 175 | 184
7738113144 | Curva_110/160;PP/INOX-30° | 04 - Scarichi fumo_nuova_versione | 175 | 184
7738113145 | Curva_110/160;PP/INOX-45° | 04 - Scarichi fumo_nuova_versione | 178 | 187
7738113145 | Curva_110/160;PP/INOX-45° | 04 - Scarichi fumo_nuova_versione | 178 | 187
7738113146 | Curva_110/160;PP/INOX-87° | 04 - Scarichi fumo_nuova_versione | 240 | 255
7738113146 | Curva_110/160;PP/INOX-87° | 04 - Scarichi fumo_nuova_versione | 240 | 255
7738113148 | Racc-T_c/isp_110/160;PP/INOX_357mm | 04 - Scarichi fumo_nuova_versione | 265 | 280
7738113148 | Racc-T_c/isp_110/160;PP/INOX_357mm | 04 - Scarichi fumo_nuova_versione | 265 | 280
7738113149 | Staffa_fiss-ext_160;INOX_40...65mm | 04 - Scarichi fumo_nuova_versione | 94 | 99
7738113150 | Estens_staffa-fiss-ext_160;INOX_65...165mm | 04 - Scarichi fumo_nuova_versione | 94 | 99
7738113151 | Estens_staffa-fiss-ext_160;INOX_178284mm | 04 - Scarichi fumo_nuova_versione | 94 | 99
7738113152 | Estens_staffa-fiss-ext_160;INOX_294394mm | 04 - Scarichi fumo_nuova_versione | 94 | 99
7738113153 | Estens_console-ext_160;INOX_54187mm | 04 - Scarichi fumo_nuova_versione | 240 | 255
7738113154 | Estens-console-ext-curva_160;INOX_180...271mm | 04 - Scarichi fumo_nuova_versione | 255 | 270
7738113155 | Estens-console-esterna-curva_160;INOX_271362mm | 04 - Scarichi fumo_nuova_versione | 255 | 270
7738113156 | Terminale_fuori-tetto_C33x_110/1605;INOX_1.516mm | 04 - Scarichi fumo_nuova_versione | 405 | 430
7738113156 | Terminale_fuori-tetto_C33x_110/1605;INOX_1.516mm | 04 - Scarichi fumo_nuova_versione | 405 | 430
7738113157 | Rosone_160;INOX_230x178mm | 04 - Scarichi fumo_nuova_versione | 76 | 80
7738113157 | Rosone_160;INOX_230x178mm | 04 - Scarichi fumo_nuova_versione | 76 | 80
7738113157 | Rosone_160;INOX_230x178mm | 04 - Scarichi fumo_nuova_versione | 76 | 80
7738113159 | Rosone_115;Met.bianco_200x176mm | 04 - Scarichi fumo_nuova_versione | 62 | 66
7738113159 | Rosone_115;Met.bianco_200x176mm | 04 - Scarichi fumo_nuova_versione | 62 | 66
7738113159 | Rosone_115;Met.bianco_200x176mm | 04 - Scarichi fumo_nuova_versione | 62 | 66
7738113160 | Pannello_coper-condotto_160;Met.bianco | 04 - Scarichi fumo_nuova_versione | 76 | 80
7738113161 | Aumento_conc_80/125-110/160;PP_145mm | 04 - Scarichi fumo_nuova_versione | 120 | 126
7738113162 | Aumento_110-125;PP_180mm | 04 - Scarichi fumo_nuova_versione | 81 | 86
7738113162 | Aumento_110-125;PP_180mm | 04 - Scarichi fumo_nuova_versione | 81 | 86
7738113162 | Aumento_110-125;PP_180mm | 04 - Scarichi fumo_nuova_versione | 81 | 86
7738113162 | Aumento_110-125;PP_180mm | 04 - Scarichi fumo_nuova_versione | 81 | 86
7738113163 | Aumento_110-160;PP_195mm | 04 - Scarichi fumo_nuova_versione | 143 | 151
7738113165 | Riduzione_160-125;PP_196mm | 04 - Scarichi fumo_nuova_versione | 97 | 102
7738113179 | Kit_estens_singola_C(14)3x_110;PP | 04 - Scarichi fumo_nuova_versione | 205 | 216
7738113179 | Kit_estens_singola_C(14)3x_110;PP | 04 - Scarichi fumo_nuova_versione | 205 | 216
7738113180 | Kit_estens_singola_C(14)3x_125;PP | 04 - Scarichi fumo_nuova_versione | 284 | 300
7738113181 | Adatt_p/curva-sostegno_80_C(14)3x;PP | 04 - Scarichi fumo_nuova_versione | 55 | 58
7738113181 | Adatt_p/curva-sostegno_80_C(14)3x;PP | 04 - Scarichi fumo_nuova_versione | 55 | 58
7738113181 | Adatt_p/curva-sostegno_80_C(14)3x;PP | 04 - Scarichi fumo_nuova_versione | 55 | 58
7738113181 | Adatt_p/curva-sostegno_80_C(14)3x;PP | 04 - Scarichi fumo_nuova_versione | 55 | 58
7738113181 | Adatt_p/curva-sostegno_80_C(14)3x;PP | 04 - Scarichi fumo_nuova_versione | 55 | 58
7738113181 | Adatt_p/curva-sostegno_80_C(14)3x;PP | 04 - Scarichi fumo_nuova_versione | 55 | 58
7738113182 | Kit_estens_singola_C(14)3x_160;PP | 04 - Scarichi fumo_nuova_versione | 385 | 405
7738113183 | Kit_estens_singola_C(14)3x_200;PP | 04 - Scarichi fumo_nuova_versione | 435 | 460
7738113185 | Racc_T_giunz-cond_flex/flex_C(14)3x_110;PP_c/adat80_210mm | 04 - Scarichi fumo_nuova_versione | 202 | 213
7738113186 | Kit_estens_doppia_camino_C(14)3x_125;PP | 04 - Scarichi fumo_nuova_versione | 495 | 520
7738113188 | Kit_estens_doppia_camino_C(14)3x_160;PP | 04 - Scarichi fumo_nuova_versione | 690 | 725
7738113189 | Kit_estens_doppia_camino_C(14)3x_200;PP | 04 - Scarichi fumo_nuova_versione | 840 | 890
7738113190 | Kit_base_camino_C(14)3x;_125;PP | 04 - Scarichi fumo_nuova_versione | 790 | 830
7738113193 | Tappo-ritorno-cond_c/lamiera_C(14)3x_125 | 04 - Scarichi fumo_nuova_versione | 67 | 70
7738113193 | Tappo-ritorno-cond_c/lamiera_C(14)3x_125 | 04 - Scarichi fumo_nuova_versione | 67 | 70
7738113193 | Tappo-ritorno-cond_c/lamiera_C(14)3x_125 | 04 - Scarichi fumo_nuova_versione | 67 | 70
7738113193 | Tappo-ritorno-cond_c/lamiera_C(14)3x_125 | 04 - Scarichi fumo_nuova_versione | 67 | 70
7738113193 | Tappo-ritorno-cond_c/lamiera_C(14)3x_125 | 04 - Scarichi fumo_nuova_versione | 67 | 70
7738113194 | Kit_base_camino_C(14)3x;_160;PP | 04 - Scarichi fumo_nuova_versione | 980 | 1030
7738113196 | Kit_base_camino_C(14)3x;_200;PP | 04 - Scarichi fumo_nuova_versione | 710 | 750
7738113203 | Kit_estens_fumi_cascata_B23P_125;PP | 04 - Scarichi fumo_nuova_versione | 119 | 125
7738113203 | Kit_estens_fumi_cascata_B23P_125;PP | 04 - Scarichi fumo_nuova_versione | 119 | 125
7738113204 | Kit_estens_fumi_cascata_B23P_160;PP | 04 - Scarichi fumo_nuova_versione | 187 | 197
7738113204 | Kit_estens_fumi_cascata_B23P_160;PP | 04 - Scarichi fumo_nuova_versione | 187 | 197
7738113204 | Kit_estens_fumi_cascata_B23P_160;PP | 04 - Scarichi fumo_nuova_versione | 187 | 197
7738113204 | Kit_estens_fumi_cascata_B23P_160;PP | 04 - Scarichi fumo_nuova_versione | 187 | 197
7738113205 | Kit_estens_fumi_cascata_B23P_200;PP_L.525mm_Attacco caldaia 110mm | 04 - Scarichi fumo_nuova_versione | 275 | 290
7738113205 | Kit_estens_fumi_cascata_B23P_200;PP_L.525mm_Attacco caldaia 110mm | 04 - Scarichi fumo_nuova_versione | 275 | 290
7738113205 | Kit_estens_fumi_cascata_B23P_200;PP_L.525mm_Attacco caldaia 110mm | 04 - Scarichi fumo_nuova_versione | 275 | 290
7738113205 | Kit_estens_fumi_cascata_B23P_200;PP_L.525mm_Attacco caldaia 110mm | 04 - Scarichi fumo_nuova_versione | 275 | 290
7738113211 | Kit_base_camino_da-cascata_B23P_110;PP | 04 - Scarichi fumo_nuova_versione | 445 | 470
7738113211 | Kit_base_camino_da-cascata_B23P_110;PP | 04 - Scarichi fumo_nuova_versione | 445 | 470
7738113212 | Kit_base_camino_da-cascata_B23P_125;PP | 04 - Scarichi fumo_nuova_versione | 610 | 641
7738113213 | Kit_base_camino_da-cascata_B23P_160;PP | 04 - Scarichi fumo_nuova_versione | 745 | 785
7738113214 | Kit_base_camino_200;PP/INOX | 04 - Scarichi fumo_nuova_versione | 950 | 1000
7738113228 | Kit_base_C93x_60/100;PP/Met.bianco | 04 - Scarichi fumo_nuova_versione | 347 | 365
7738113228 | Kit_base_C93x_60/100;PP/Met.bianco | 04 - Scarichi fumo_nuova_versione | 347 | 365
7738113231 | Kit_base_B53_60;PP | 04 - Scarichi fumo_nuova_versione | 310 | 325
7738113231 | Kit_base_B53_60;PP | 04 - Scarichi fumo_nuova_versione | 310 | 325
7738113236 | Prolunga_C53x_80;PP_bianco_0,5m | 04 - Scarichi fumo_nuova_versione | 40 | 42
7738113236 | Prolunga_C53x_80;PP_bianco_0,5m | 04 - Scarichi fumo_nuova_versione | 40 | 42
7738113236 | Prolunga_C53x_80;PP_bianco_0,5m | 04 - Scarichi fumo_nuova_versione | 40 | 42
7738113236 | Prolunga_C53x_80;PP_bianco_0,5m | 04 - Scarichi fumo_nuova_versione | 40 | 42
7738113237 | Prolunga_C53x_80;PP_bianco_1,0m | 04 - Scarichi fumo_nuova_versione | 60 | 63
7738113237 | Prolunga_C53x_80;PP_bianco_1,0m | 04 - Scarichi fumo_nuova_versione | 60 | 63
7738113237 | Prolunga_C53x_80;PP_bianco_1,0m | 04 - Scarichi fumo_nuova_versione | 60 | 63
7738113237 | Prolunga_C53x_80;PP_bianco_1,0m | 04 - Scarichi fumo_nuova_versione | 60 | 63
7738113238 | Prolunga_C53x_80;PP_bianco_2,0m | 04 - Scarichi fumo_nuova_versione | 72 | 76
7738113238 | Prolunga_C53x_80;PP_bianco_2,0m | 04 - Scarichi fumo_nuova_versione | 72 | 76
7738113238 | Prolunga_C53x_80;PP_bianco_2,0m | 04 - Scarichi fumo_nuova_versione | 72 | 76
7738113238 | Prolunga_C53x_80;PP_bianco_2,0m | 04 - Scarichi fumo_nuova_versione | 72 | 76
7738113239 | Curva_C53x_80;PP_bianco-87° | 04 - Scarichi fumo_nuova_versione | 40 | 42
7738113239 | Curva_C53x_80;PP_bianco-87° | 04 - Scarichi fumo_nuova_versione | 40 | 42
7738113239 | Curva_C53x_80;PP_bianco-87° | 04 - Scarichi fumo_nuova_versione | 40 | 42
7738113239 | Curva_C53x_80;PP_bianco-87° | 04 - Scarichi fumo_nuova_versione | 40 | 42
7738113240 | Curva_C53x_80;PP_bianco-45° | 04 - Scarichi fumo_nuova_versione | 40 | 42
7738113240 | Curva_C53x_80;PP_bianco-45° | 04 - Scarichi fumo_nuova_versione | 40 | 42
7738113240 | Curva_C53x_80;PP_bianco-45° | 04 - Scarichi fumo_nuova_versione | 40 | 42
7738113240 | Curva_C53x_80;PP_bianco-45° | 04 - Scarichi fumo_nuova_versione | 40 | 42
7738113242 | Terminale_fumi_60;PP_nero-anti UV_0,5m | 04 - Scarichi fumo_nuova_versione | 110 | 116
7738113242 | Terminale_fumi_60;PP_nero-anti UV_0,5m | 04 - Scarichi fumo_nuova_versione | 110 | 116
7738113242 | Terminale_fumi_60;PP_nero-anti UV_0,5m | 04 - Scarichi fumo_nuova_versione | 110 | 116
7738113242 | Terminale_fumi_60;PP_nero-anti UV_0,5m | 04 - Scarichi fumo_nuova_versione | 110 | 116
7738113242 | Terminale_fumi_60;PP_nero-anti UV_0,5m | 04 - Scarichi fumo_nuova_versione | 110 | 116
7738113242 | Terminale_fumi_60;PP_nero-anti UV_0,5m | 04 - Scarichi fumo_nuova_versione | 110 | 116
7738113242 | Terminale_fumi_60;PP_nero-anti UV_0,5m | 04 - Scarichi fumo_nuova_versione | 110 | 116
7738113243 | Term_orizz-aria_C53x_80;PP_bianco | 04 - Scarichi fumo_nuova_versione | 71 | 75
7738113243 | Term_orizz-aria_C53x_80;PP_bianco | 04 - Scarichi fumo_nuova_versione | 71 | 75
7738113244 | Kit_base_C93x_80/125;PP/Met.bianco | 04 - Scarichi fumo_nuova_versione | 441 | 465
7738113244 | Kit_base_C93x_80/125;PP/Met.bianco | 04 - Scarichi fumo_nuova_versione | 441 | 465
7738113251 | Kit_base_camino_C33x_80/125;PP | 04 - Scarichi fumo_nuova_versione | 465 | 490
7738113252 | Kit_base_B53_80;PP | 04 - Scarichi fumo_nuova_versione | 389 | 410
7738113252 | Kit_base_B53_80;PP | 04 - Scarichi fumo_nuova_versione | 389 | 410
7738113255 | Kit_base_facciata_C53x_80/125_(s/curva-ispez) | 04 - Scarichi fumo_nuova_versione | 885 | 930
7738113319 | Aumento_160-200;PP_269mm | 04 - Scarichi fumo_nuova_versione | 166 | 175
7738113320 | Riduzione_200-160;PP_242mm | 04 - Scarichi fumo_nuova_versione | 121 | 128
7738113339 | Kit_base_camino_C(14)3x_110;PP | 04 - Scarichi fumo_nuova_versione | 820 | 865
7738113339 | Kit_base_camino_C(14)3x_110;PP | 04 - Scarichi fumo_nuova_versione | 820 | 865
7738113341 | Kit_base_camino_C(14)3x_110;PPflex | 04 - Scarichi fumo_nuova_versione | 520 | 550
7738113343 | Kit_camino_c/scar-cond_C(14)3x_110;PP | 04 - Scarichi fumo_nuova_versione | 202 | 213
7738113344 | Tappo_ritorno-cond_c/lamiera_C(14)3x_80_125 | 04 - Scarichi fumo_nuova_versione | 142 | 149
7738113344 | Tappo_ritorno-cond_c/lamiera_C(14)3x_80_125 | 04 - Scarichi fumo_nuova_versione | 142 | 149
7738113344 | Tappo_ritorno-cond_c/lamiera_C(14)3x_80_125 | 04 - Scarichi fumo_nuova_versione | 142 | 149
7738113344 | Tappo_ritorno-cond_c/lamiera_C(14)3x_80_125 | 04 - Scarichi fumo_nuova_versione | 142 | 149
7738113344 | Tappo_ritorno-cond_c/lamiera_C(14)3x_80_125 | 04 - Scarichi fumo_nuova_versione | 142 | 149
7738113345 | Kit_scarico-cond_C(14)3x_110;PP | 04 - Scarichi fumo_nuova_versione | 155 | 163
7738113345 | Kit_scarico-cond_C(14)3x_110;PP | 04 - Scarichi fumo_nuova_versione | 155 | 163
7738113346 | Kit_scarico-cond_C(14)3x_125;PP | 04 - Scarichi fumo_nuova_versione | 180 | 189
7738113347 | Kit_scarico-cond_C(14)3x_160;PP | 04 - Scarichi fumo_nuova_versione | 230 | 245
7738113348 | Kit_scarico-cond_C(14)3x_200;PP | 04 - Scarichi fumo_nuova_versione | 275 | 290
7738113529 | Adatt_Sdop_RHW_80/125_80-80PP | 04 - Scarichi fumo_nuova_versione | 83 | 87
7738113529 | Adatt_Sdop_RHW_80/125_80-80PP | 04 - Scarichi fumo_nuova_versione | 83 | 87
7738113530 | Kit_base_C53x_60;PP | 04 - Scarichi fumo_nuova_versione | 400 | 420
7738113530 | Kit_base_C53x_60;PP | 04 - Scarichi fumo_nuova_versione | 400 | 420
7738113533 | Kit_base_C53x_80;PP | 04 - Scarichi fumo_nuova_versione | 425 | 445
7738113533 | Kit_base_C53x_80;PP | 04 - Scarichi fumo_nuova_versione | 425 | 445
7738113659 | Kit base cascata B23P, Ø125 + Sensore CO | 04 - Scarichi fumo_nuova_versione | 465 | 490
7738113659 | Kit base cascata B23P, Ø125 + Sensore CO | 04 - Scarichi fumo_nuova_versione | 465 | 490
7738113660 | Kit_base_cascata_B23P_160 PP + CO | 04 - Scarichi fumo_nuova_versione | 535 | 565
7738113660 | Kit_base_cascata_B23P_160 PP + CO | 04 - Scarichi fumo_nuova_versione | 535 | 565
7738113660 | Kit_base_cascata_B23P_160 PP + CO | 04 - Scarichi fumo_nuova_versione | 535 | 565
7738113660 | Kit_base_cascata_B23P_160 PP + CO | 04 - Scarichi fumo_nuova_versione | 535 | 565
7738113661 | Kit_base_cascata_B23P_200 + CO | 04 - Scarichi fumo_nuova_versione | 665 | 700
7738113661 | Kit_base_cascata_B23P_200 + CO | 04 - Scarichi fumo_nuova_versione | 665 | 700
7738113661 | Kit_base_cascata_B23P_200 + CO | 04 - Scarichi fumo_nuova_versione | 665 | 700
7738113661 | Kit_base_cascata_B23P_200 + CO | 04 - Scarichi fumo_nuova_versione | 665 | 700
7738113701 | Tubo scarico condensa 2,5m per C(14)3x | 04 - Scarichi fumo_nuova_versione | 20 | 21
7738113701 | Tubo scarico condensa 2,5m per C(14)3x | 04 - Scarichi fumo_nuova_versione | 20 | 21
7738113701 | Tubo scarico condensa 2,5m per C(14)3x | 04 - Scarichi fumo_nuova_versione | 20 | 21
7738113701 | Tubo scarico condensa 2,5m per C(14)3x | 04 - Scarichi fumo_nuova_versione | 20 | 21
7738113701 | Tubo scarico condensa 2,5m per C(14)3x | 04 - Scarichi fumo_nuova_versione | 20 | 21
7746900680 | Aumento_eccen_125-160_PPtl | 04 - Scarichi fumo_nuova_versione | 132 | 139
7746900681 | Aumento_eccen_160-200;PPtl | 04 - Scarichi fumo_nuova_versione | 255 | 270
7746900681 | Aumento_eccen_160-200;PPtl | 04 - Scarichi fumo_nuova_versione | 255 | 270
7746900682 | Aumento_eccen_250-200;PPtl | 04 - Scarichi fumo_nuova_versione | 445 | 470
7746900684 | Curva_160;PP-15° | 04 - Scarichi fumo_nuova_versione | 89 | 94
7746900684 | Curva_160;PP-15° | 04 - Scarichi fumo_nuova_versione | 89 | 94
7746900686 | Curva_160;PP-30° | 04 - Scarichi fumo_nuova_versione | 96 | 101
7746900686 | Curva_160;PP-30° | 04 - Scarichi fumo_nuova_versione | 96 | 101
7746900687 | Curva_200;PP-30° | 04 - Scarichi fumo_nuova_versione | 235 | 250
7746900688 | Curva_250;PP-30° | 04 - Scarichi fumo_nuova_versione | 300 | 315
7746900690 | Curva_160;PP-45° | 04 - Scarichi fumo_nuova_versione | 83 | 88
7746900690 | Curva_160;PP-45° | 04 - Scarichi fumo_nuova_versione | 83 | 88
7746900691 | Curva_200;PP-30° | 04 - Scarichi fumo_nuova_versione | 245 | 260
7746900692 | Curva_250;PP-45° | 04 - Scarichi fumo_nuova_versione | 300 | 315
7746900694 | Curva_160;PP-90° | 04 - Scarichi fumo_nuova_versione | 89 | 94
7746900694 | Curva_160;PP-90° | 04 - Scarichi fumo_nuova_versione | 89 | 94
7746900695 | Curva_200;PP-90° | 04 - Scarichi fumo_nuova_versione | 320 | 340
7746900696 | Curva_250;PP-90° | 04 - Scarichi fumo_nuova_versione | 350 | 370
7746900700 | Prolunga_250 PP_0,5m | 04 - Scarichi fumo_nuova_versione | 166 | 175
7746900704 | Prolunga_250 PP_1,0m | 04 - Scarichi fumo_nuova_versione | 230 | 245
7746900708 | Prolunga_250 PP_2,0m | 04 - Scarichi fumo_nuova_versione | 350 | 370
7746900712 | Centratore_sup_250;INOX | 04 - Scarichi fumo_nuova_versione | 89 | 94
7746900716 | Racc-T_c/isp_orizz_250;PP | 04 - Scarichi fumo_nuova_versione | 405 | 430
7746900717 | Curva_c/isp_125;PP-90° | 04 - Scarichi fumo_nuova_versione | 163 | 172
7746900718 | Curva_c/isp_160;PP-90° | 04 - Scarichi fumo_nuova_versione | 230 | 245
7746900719 | Curva_c/isp_200;PP-90° | 04 - Scarichi fumo_nuova_versione | 405 | 430
7746900720 | Curva_c/isp_250;PP-90° | 04 - Scarichi fumo_nuova_versione | 465 | 490
7746900721 | Prolunga_125/185;PP/INOX_0,5m | 04 - Scarichi fumo_nuova_versione | 190 | 200
7746900722 | Prolunga_160/225;PP/INOX_0,5m | 04 - Scarichi fumo_nuova_versione | 250 | 265
7746900723 | Prolunga_200/300;Pp/INOX_0,5m | 04 - Scarichi fumo_nuova_versione | 350 | 370
7746900724 | Prolunga_250/350;PP/INOX_0,5m | 04 - Scarichi fumo_nuova_versione | 405 | 430
7746900725 | Prolunga_125/185;PP/INOX_1,0m | 04 - Scarichi fumo_nuova_versione | 265 | 280
7746900726 | Prolunga_160/225;PP/INOX_1,0m | 04 - Scarichi fumo_nuova_versione | 350 | 370
7746900727 | Prolunga_200/300;PP/INOX_1,0m | 04 - Scarichi fumo_nuova_versione | 535 | 565
7746900728 | Prolunga_250/350;PP/INOX_1,0m | 04 - Scarichi fumo_nuova_versione | 605 | 640
7746900729 | Curva_125/185;PP/INOX15° | 04 - Scarichi fumo_nuova_versione | 202 | 213
7746900730 | Curva_160/225;PP/INOX15° | 04 - Scarichi fumo_nuova_versione | 230 | 245
7746900731 | Curva_125/185;PP/INOX30° | 04 - Scarichi fumo_nuova_versione | 220 | 235
7746900732 | Curva_160/225;PP/INOX30° | 04 - Scarichi fumo_nuova_versione | 230 | 245
7746900735 | Curva_125/185;PP/INOX-45° | 04 - Scarichi fumo_nuova_versione | 255 | 270
7746900979 | Curva_160/225;PP/INOX-45° | 04 - Scarichi fumo_nuova_versione | 245 | 260
7746900980 | Curva_200/300;PP/INOX-45° | 04 - Scarichi fumo_nuova_versione | 455 | 480
7746900981 | Curva_250/350;PP/INOX-45° | 04 - Scarichi fumo_nuova_versione | 765 | 805
7746900982 | Curva_125/185;PP/INOX-87° | 04 - Scarichi fumo_nuova_versione | 220 | 235
7746900983 | Curva_160/225;PP/INOX-87° | 04 - Scarichi fumo_nuova_versione | 230 | 245
7746900984 | Curva_200/300;PP/INOX-87° | 04 - Scarichi fumo_nuova_versione | 405 | 430
7746900986 | Racc-T_c/isp_vert_125/185;PP/INOX | 04 - Scarichi fumo_nuova_versione | 480 | 505
7746900987 | Racc-T_c/isp_vert_160/225;PP/INOX | 04 - Scarichi fumo_nuova_versione | 580 | 610
7746900988 | Racc-T_c/isp_vert_200/300;PP/INOX | 04 - Scarichi fumo_nuova_versione | 840 | 890
7746900989 | Racc-T_c/isp_vert_250/350;PP/INOX | 04 - Scarichi fumo_nuova_versione | 1370 | 1440
7746900991 | Prolunga_fumi_ext_160/225;PP/INOX_1,5m | 04 - Scarichi fumo_nuova_versione | 1010 | 1070
7746900992 | Prolunga_fumi_200/300;PP/INOX-1,5m | 04 - Scarichi fumo_nuova_versione | 1210 | 1280
7746900992 | Prolunga_fumi_200/300;PP/INOX-1,5m | 04 - Scarichi fumo_nuova_versione | 1210 | 1280
7746900993 | Prolunga_fumi_250/350;PP/INOX_1,5m | 04 - Scarichi fumo_nuova_versione | 1490 | 1570
7746900993 | Prolunga_fumi_250/350;PP/INOX_1,5m | 04 - Scarichi fumo_nuova_versione | 1490 | 1570
7746900996 | Staffa_fiss_ext_200/300;PP/INOX | 04 - Scarichi fumo_nuova_versione | 290 | #N/A
7746900997 | Staffa_fiss_ext_250/350;PP/INOX | 04 - Scarichi fumo_nuova_versione | 320 | #N/A
7746901001 | Utensile_p/intub_125;INOX | 04 - Scarichi fumo_nuova_versione | 51 | 54
7746901002 | Utensile_p/intub_160;INOX | 04 - Scarichi fumo_nuova_versione | 62 | 66
7746901002 | Utensile_p/intub_160;INOX | 04 - Scarichi fumo_nuova_versione | 62 | 66
7746901003 | Utensile_p/intub_200,INOX | 04 - Scarichi fumo_nuova_versione | 76 | 80
7746901004 | Utensile_p/intub_250,INOX | 04 - Scarichi fumo_nuova_versione | 83 | 88
7746901007 | Fascetta_p/condotti_200/300;INOX | 04 - Scarichi fumo_nuova_versione | 202 | 213
7746901008 | Fascetta_p/condotti_250/350;INOX | 04 - Scarichi fumo_nuova_versione | 245 | 260
7746901208 | Kit_base_camino_250;PP/INOX | 04 - Scarichi fumo_nuova_versione | 1090 | 1150
7747202158 | Tappo-cieco_110;PPtl_TR3-5x250/315 | 04 - Scarichi fumo_nuova_versione | 73 | 77
7747204945 | Faldale_tetto-piano_0°_200/300;INOX | 04 - Scarichi fumo_nuova_versione | 445 | 470
7747204946 | Faldale_tetto-piano_0°_250/350;INOX | 04 - Scarichi fumo_nuova_versione | 520 | 550
7747222605 | Aumento_200-250;PPtl | 04 - Scarichi fumo_nuova_versione | 300 | 315
8737708771 | Etichette CE fumi (20 pz) | 04 - Scarichi fumo_nuova_versione | 14 | 15
5354328 | Manic. ermetiz. tubo fumi DIN 150 compl | 04 - Scarichi fumo_old | 120 | 126
5354330 | Manic. ermetiz. tubo fumi DIN 180 compl | 04 - Scarichi fumo_old | 120 | 126
5354332 | Manic. ermetiz. tubo fumi DIN 200 mm compl | 04 - Scarichi fumo_old | 132 | 139
5354334 | Guarnizione a flangia DN250 | 04 - Scarichi fumo_old | 161 | 170
5354336 | Guarnizione a flangia DN 300 | 04 - Scarichi fumo_old | 178 | 187
87090042 | Prolunga_315;PPtl_,L.0,5m | 04 - Scarichi fumo_old | 220 | 235
87090044 | Prolunga_315;PPtl_,L.1,0m | 04 - Scarichi fumo_old | 535 | 565
87090046 | Prolunga_315;PPtl_,L.2,0m | 04 - Scarichi fumo_old | 510 | 540
87090328 | Curva_315;PP-30° | 04 - Scarichi fumo_old | 370 | 390
87090329 | Curva_315;PP-45° | 04 - Scarichi fumo_old | 520 | 550
87090330 | Curva_315;PP-87° | 04 - Scarichi fumo_old | 710 | 750
87090429 | Distanziale_315;PP | 04 - Scarichi fumo_old | 73 | 77
87090690 | Racc_c/isp_vert_315;PP | 04 - Scarichi fumo_old | 435 | 460
87090722 | Supp_base-camino-c/tubo_125;PP-L.2,0m | 04 - Scarichi fumo_old | 230 | #N/A
87090724 | Supp_base-camino-c/tubo_160;PP-L.2,0m | 04 - Scarichi fumo_old | 380 | #N/A
87090726 | Supp_base-camino-c/tubo_200;PP-L.2,0m | 04 - Scarichi fumo_old | 550 | 580
87090728 | Supp_base-camino-c/tubo_250;PP-L.2,0m | 04 - Scarichi fumo_old | 725 | 765
87090730 | Kit_supp-base-camino_315;PP_c/curva-90°- reggia-di-supporto | 04 - Scarichi fumo_old | 690 | 725
87090768 | Copricamino_c/term_315;PP/INOX | 04 - Scarichi fumo_old | 435 | 460
87090797 | Pas.parete_250/350;PP/INOX_500mm | 04 - Scarichi fumo_old | 137 | #N/A
87090830 | Utensile_p/intub-PP-rig_110;INOX | 04 - Scarichi fumo_old | 19 | 20
87090830 | Utensile_p/intub-PP-rig_110;INOX | 04 - Scarichi fumo_old | 19 | 20
87090830 | Utensile_p/intub-PP-rig_110;INOX | 04 - Scarichi fumo_old | 19 | 20
87090830 | Utensile_p/intub-PP-rig_110;INOX | 04 - Scarichi fumo_old | 19 | 20
87090830 | Utensile_p/intub-PP-rig_110;INOX | 04 - Scarichi fumo_old | 19 | 20
87090888 | Curva_c/isp_315;PP-87° | 04 - Scarichi fumo_old | 680 | 715
87090912 | Conversa_tetto-incl_200;INOX | 04 - Scarichi fumo_old | 560 | #N/A
87090914 | Conversa_tetto-incl_250;INOX | 04 - Scarichi fumo_old | 585 | #N/A
87090936 | Term_camino-c/fascia_125;INOX | 04 - Scarichi fumo_old | 640 | 675
87090951 | Kit_supp-base-camino-ext_125/185;INOX | 04 - Scarichi fumo_old | 980 | 1030
87090952 | Kit_supp-base-camino-ext_160/225;PP/INOX | 04 - Scarichi fumo_old | 1550 | 1630
87090953 | Kit_supp-base-camino-ext_200/300;PP/INOX | 04 - Scarichi fumo_old | 2370 | 2490
87090954 | Kit_supp-base-camino-ext_250/350;PP/INOX | 04 - Scarichi fumo_old | 1780 | 1870
87090971 | Term_camino-c/fascia_125/185;PP/INOX | 04 - Scarichi fumo_old | 340 | 360
87090972 | Term_camino-c/fascia_160/225;PP/INOX | 04 - Scarichi fumo_old | 300 | 315
87090973 | Term_camino-c/fascia_200/300;PP/INOX | 04 - Scarichi fumo_old | 575 | 605
87090974 | Term_camino-c/fascia_250/350;PP/INOX | 04 - Scarichi fumo_old | 655 | 690
87090978 | Kit_pass_parete-ext_185/125;PP/INOX_500mm | 04 - Scarichi fumo_old | 255 | 270
87090978 | Kit_pass_parete-ext_185/125;PP/INOX_500mm | 04 - Scarichi fumo_old | 255 | 270
87090979 | Kit_pass_parete-ext_160/225;PP/INOX_500mm | 04 - Scarichi fumo_old | 275 | 290
87090980 | Kit_cond_parete-ext_200/300;PP/INOX_500mm | 04 - Scarichi fumo_old | 310 | 330
87090980 | Kit_cond_parete-ext_200/300;PP/INOX_500mm | 04 - Scarichi fumo_old | 310 | 330
87090981 | Kit_pass_parete-ext_350/250;PP/INOX_500mm | 04 - Scarichi fumo_old | 350 | 370
87090992 | Curva_c/supporto_160;PP-90° | 04 - Scarichi fumo_old | 595 | 625
7719002894 | Curva_fumi/aria_125;PP-15° | 04 - Scarichi fumo_old | 73 | 77
7719002895 | Curva_fumi/aria_125;PP-30° | 04 - Scarichi fumo_old | 76 | 80
7719003327 | Curva_fumi/aria_125;PP-90° | 04 - Scarichi fumo_old | 67 | 71
7719003431 | Curva_fumi/aria_125;PP-45° | 04 - Scarichi fumo_old | 76 | 80
7736602650 | Set-aspir-aria_esterno_RLU-110;PPtl | 04 - Scarichi fumo_old | 245 | 260
7736602651 | Set-aspir-aria_esterno_RLU-160;PPtl | 04 - Scarichi fumo_old | 296 | 315
7736602652 | Set-colleg-scarico-fumi_vert_160;PPtl | 04 - Scarichi fumo_old | 210 | 221
7736602653 | Set-colleg-scarico-fumi_vert_200;PPtl | 04 - Scarichi fumo_old | 290 | 305
7736603383 | Adattatore da DN110 mm a coassiale DN110/160 mm | 04 - Scarichi fumo_old | 340 | 360
7736606763 | Set fumi cascata KB372/GC7000F DN200 / DN200 + sensore CO | 04 - Scarichi fumo_old | 5120 | 5380
7736606764 | Set fumi cascata KB372/GC7000F DN160 / DN160 + sensore CO | 04 - Scarichi fumo_old | 4140 | 4350
7736606765 | Set fumi cascata KB372/GC7000F DN110 / DN125 + sensore CO | 04 - Scarichi fumo_old | 3070 | 3230
7736701429 | Adatt_vert_80/125;PP_GC9000iW/GB192i | 04 - Scarichi fumo_old | 103 | 108
7736701917 | Kit collegamento per cascata in pressione positiva DN110/160 | 04 - Scarichi fumo_old | 445 | 470
7736701917 | Kit collegamento per cascata in pressione positiva DN110/160 | 04 - Scarichi fumo_old | 445 | 470
7736701918 | Raccordo a Y per il collegamento di 2 caldaie 2 xDN160 a 1xDN200 per sistema TR | 04 - Scarichi fumo_old | 930 | 980
7736701918 | Raccordo a Y per il collegamento di 2 caldaie 2 xDN160 a 1xDN200 per sistema TR | 04 - Scarichi fumo_old | 930 | 980
7736701919 | Raccordo a Y per il collegamento di 2 caldaie 2 xDN200 a 1xDN250 per sistema TR | 04 - Scarichi fumo_old | 980 | 1030
7736701919 | Raccordo a Y per il collegamento di 2 caldaie 2 xDN200 a 1xDN250 per sistema TR | 04 - Scarichi fumo_old | 980 | 1030
7736701920 | Raccordo a Y per il collegamento di 2 caldaie 2 xDN250 a 1xDN315 per sistema TR | 04 - Scarichi fumo_old | 1070 | 1130
7736701920 | Raccordo a Y per il collegamento di 2 caldaie 2 xDN250 a 1xDN315 per sistema TR | 04 - Scarichi fumo_old | 1070 | 1130
7736701948 | Kit estensione cascata B23P, Ø250 | 04 - Scarichi fumo_old | 290 | 305
7736701948 | Kit estensione cascata B23P, Ø250 | 04 - Scarichi fumo_old | 290 | 305
7736701948 | Kit estensione cascata B23P, Ø250 | 04 - Scarichi fumo_old | 290 | 305
7736701948 | Kit estensione cascata B23P, Ø250 | 04 - Scarichi fumo_old | 290 | 305
7736701949 | Kit estensione cascata B23P, Ø315 | 04 - Scarichi fumo_old | 475 | 500
7736701949 | Kit estensione cascata B23P, Ø315 | 04 - Scarichi fumo_old | 475 | 500
7736702101 | Kit base cascata DN250 + Sensore CO | 04 - Scarichi fumo_old | 820 | 865
7736702101 | Kit base cascata DN250 + Sensore CO | 04 - Scarichi fumo_old | 820 | 865
7736702101 | Kit base cascata DN250 + Sensore CO | 04 - Scarichi fumo_old | 820 | 865
7736702101 | Kit base cascata DN250 + Sensore CO | 04 - Scarichi fumo_old | 820 | 865
7736702102 | Kit base cascata DN315 + Sensore CO | 04 - Scarichi fumo_old | 1170 | 1230
7736702102 | Kit base cascata DN315 + Sensore CO | 04 - Scarichi fumo_old | 1170 | 1230
7736702275 | Adattatore scarico fumi concentrico 60/100 per GB192i.2 | 04 - Scarichi fumo_old | 73 | 77
7736702275 | Adattatore scarico fumi concentrico 60/100 per GB192i.2 | 04 - Scarichi fumo_old | 73 | 77
7736702275 | Adattatore scarico fumi concentrico 60/100 per GB192i.2 | 04 - Scarichi fumo_old | 73 | 77
7736702275 | Adattatore scarico fumi concentrico 60/100 per GB192i.2 | 04 - Scarichi fumo_old | 73 | 77
7736702275 | Adattatore scarico fumi concentrico 60/100 per GB192i.2 | 04 - Scarichi fumo_old | 73 | 77
7736702275 | Adattatore scarico fumi concentrico 60/100 per GB192i.2 | 04 - Scarichi fumo_old | 73 | 77
7736702276 | Adattatore scarico fumi concentrico 80/125 per GB192i.2 | 04 - Scarichi fumo_old | 73 | 77
7736702276 | Adattatore scarico fumi concentrico 80/125 per GB192i.2 | 04 - Scarichi fumo_old | 73 | 77
7736702276 | Adattatore scarico fumi concentrico 80/125 per GB192i.2 | 04 - Scarichi fumo_old | 73 | 77
7736702276 | Adattatore scarico fumi concentrico 80/125 per GB192i.2 | 04 - Scarichi fumo_old | 73 | 77
7736702276 | Adattatore scarico fumi concentrico 80/125 per GB192i.2 | 04 - Scarichi fumo_old | 73 | 77
7736702276 | Adattatore scarico fumi concentrico 80/125 per GB192i.2 | 04 - Scarichi fumo_old | 73 | 77
7736702276 | Adattatore scarico fumi concentrico 80/125 per GB192i.2 | 04 - Scarichi fumo_old | 73 | 77
7736702276 | Adattatore scarico fumi concentrico 80/125 per GB192i.2 | 04 - Scarichi fumo_old | 73 | 77
7736702276 | Adattatore scarico fumi concentrico 80/125 per GB192i.2 | 04 - Scarichi fumo_old | 73 | 77
7736702276 | Adattatore scarico fumi concentrico 80/125 per GB192i.2 | 04 - Scarichi fumo_old | 73 | 77
7736702276 | Adattatore scarico fumi concentrico 80/125 per GB192i.2 | 04 - Scarichi fumo_old | 73 | 77
7736702276 | Adattatore scarico fumi concentrico 80/125 per GB192i.2 | 04 - Scarichi fumo_old | 73 | 77
7738112491 | Tubo_aspir-aria-ext_200/300;PP/INOX | 04 - Scarichi fumo_old | 550 | 580
7738112492 | Tubo_aspir-aria-ext_250/350;PP/INOX | 04 - Scarichi fumo_old | 630 | 665
7738112497 | Kit_base_C13x_60/100;PP/Met_Rigid+Telesc | 04 - Scarichi fumo_old | 98 | 103
7738112499 | Kit_base_C13x_60/100;PP/Met_Telesc | 04 - Scarichi fumo_old | 98 | 103
7738112500 | Prolunga_60/100 PP/Met_2,0m | 04 - Scarichi fumo_old | 165 | 175
7738112500 | Prolunga_60/100 PP/Met_2,0m | 04 - Scarichi fumo_old | 165 | 175
7738112500 | Prolunga_60/100 PP/Met_2,0m | 04 - Scarichi fumo_old | 165 | 175
7738112500 | Prolunga_60/100 PP/Met_2,0m | 04 - Scarichi fumo_old | 165 | 175
7738112501 | Curva_60/100;PP/Met-45° | 04 - Scarichi fumo_old | 67 | 70
7738112501 | Curva_60/100;PP/Met-45° | 04 - Scarichi fumo_old | 67 | 70
7738112501 | Curva_60/100;PP/Met-45° | 04 - Scarichi fumo_old | 67 | 70
7738112501 | Curva_60/100;PP/Met-45° | 04 - Scarichi fumo_old | 67 | 70
7738112502 | Faldale_C13x_incl_30°-45°_125;PP_Nero | 04 - Scarichi fumo_old | 310 | 330
7738112503 | Faldale_C13x_incl_45°-60°_125;PP_Nero | 04 - Scarichi fumo_old | 310 | 330
7738112504 | Kit_camino-vert_C33x_60/100;PP/Met_Term-nero | 04 - Scarichi fumo_old | 201 | 211
7738112507 | Kit_camino-vert_C33x_60/100;PP/Met_Term-rosso | 04 - Scarichi fumo_old | 201 | 211
7738112508 | Faldale_tetto-piano_0°_125;Alu_DN495mmxH.250mm | 04 - Scarichi fumo_old | 67 | 71
7738112508 | Faldale_tetto-piano_0°_125;Alu_DN495mmxH.250mm | 04 - Scarichi fumo_old | 67 | 71
7738112510 | Faldale_tetto-piano_0°-15°_125;AluFaldale_tetto-piano_0°-15°_125;Alu | 04 - Scarichi fumo_old | 71 | 67
7738112510 | Faldale_tetto-piano_0°-15°_125;AluFaldale_tetto-piano_0°-15°_125;Alu | 04 - Scarichi fumo_old | 71 | 67
7738112511 | Faldale_tetto-incl_5°-25°_132_PP_Nero | 04 - Scarichi fumo_old | 62 | 66
7738112511 | Faldale_tetto-incl_5°-25°_132_PP_Nero | 04 - Scarichi fumo_old | 62 | 66
7738112512 | Faldale_tetto-incl_35°-55°_132_PP_Nero | 04 - Scarichi fumo_old | 62 | 66
7738112512 | Faldale_tetto-incl_35°-55°_132_PP_Nero | 04 - Scarichi fumo_old | 62 | 66
7738112513 | Faldale_tetto-incl_5°-25°_132_PP_Rosso | 04 - Scarichi fumo_old | 62 | 66
7738112513 | Faldale_tetto-incl_5°-25°_132_PP_Rosso | 04 - Scarichi fumo_old | 62 | 66
7738112514 | Faldale_tetto-incl_35°-55°_132_PP_Rosso | 04 - Scarichi fumo_old | 62 | 66
7738112514 | Faldale_tetto-incl_35°-55°_132_PP_Rosso | 04 - Scarichi fumo_old | 62 | 66
7738112522 | Set-tubi-fumi_60;PP_10m | 04 - Scarichi fumo_old | 258 | 270
7738112522 | Set-tubi-fumi_60;PP_10m | 04 - Scarichi fumo_old | 258 | 270
7738112522 | Set-tubi-fumi_60;PP_10m | 04 - Scarichi fumo_old | 258 | 270
7738112523 | Set-tubi-fumi_60;PP_10m+racc-isp | 04 - Scarichi fumo_old | 278 | 292
7738112523 | Set-tubi-fumi_60;PP_10m+racc-isp | 04 - Scarichi fumo_old | 278 | 292
7738112523 | Set-tubi-fumi_60;PP_10m+racc-isp | 04 - Scarichi fumo_old | 278 | 292
7738112524 | Kit_rotolo-tubo-flex_60;PP-grigio_12,5m. | 04 - Scarichi fumo_old | 485 | 510
7738112524 | Kit_rotolo-tubo-flex_60;PP-grigio_12,5m. | 04 - Scarichi fumo_old | 485 | 510
7738112524 | Kit_rotolo-tubo-flex_60;PP-grigio_12,5m. | 04 - Scarichi fumo_old | 485 | 510
7738112525 | Kit_rotolo-tubo-flex_60;PP-grigio_5m | 04 - Scarichi fumo_old | 203 | 215
7738112525 | Kit_rotolo-tubo-flex_60;PP-grigio_5m | 04 - Scarichi fumo_old | 203 | 215
7738112525 | Kit_rotolo-tubo-flex_60;PP-grigio_5m | 04 - Scarichi fumo_old | 203 | 215
7738112528 | Curva_60/100;PP/Met-30° | 04 - Scarichi fumo_old | 67 | 70
7738112528 | Curva_60/100;PP/Met-30° | 04 - Scarichi fumo_old | 67 | 70
7738112528 | Curva_60/100;PP/Met-30° | 04 - Scarichi fumo_old | 67 | 70
7738112528 | Curva_60/100;PP/Met-30° | 04 - Scarichi fumo_old | 67 | 70
7738112529 | Curva_60/100;PP/Met-15° | 04 - Scarichi fumo_old | 67 | 70
7738112529 | Curva_60/100;PP/Met-15° | 04 - Scarichi fumo_old | 67 | 70
7738112529 | Curva_60/100;PP/Met-15° | 04 - Scarichi fumo_old | 67 | 70
7738112529 | Curva_60/100;PP/Met-15° | 04 - Scarichi fumo_old | 67 | 70
7738112533 | Acces_montaggio_cond-flex_60i montaggio per condotto flessibile Ø 60; PP grigio | 04 - Scarichi fumo_old | 206 | 216
7738112533 | Acces_montaggio_cond-flex_60i montaggio per condotto flessibile Ø 60; PP grigio | 04 - Scarichi fumo_old | 206 | 216
7738112533 | Acces_montaggio_cond-flex_60i montaggio per condotto flessibile Ø 60; PP grigio | 04 - Scarichi fumo_old | 206 | 216
7738112534 | Lubrif-spec_guarniz-fumi_50ml | 04 - Scarichi fumo_old | 19 | 20
7738112534 | Lubrif-spec_guarniz-fumi_50ml | 04 - Scarichi fumo_old | 19 | 20
7738112534 | Lubrif-spec_guarniz-fumi_50ml | 04 - Scarichi fumo_old | 19 | 20
7738112534 | Lubrif-spec_guarniz-fumi_50ml | 04 - Scarichi fumo_old | 19 | 20
7738112534 | Lubrif-spec_guarniz-fumi_50ml | 04 - Scarichi fumo_old | 19 | 20
7738112534 | Lubrif-spec_guarniz-fumi_50ml | 04 - Scarichi fumo_old | 19 | 20
7738112534 | Lubrif-spec_guarniz-fumi_50ml | 04 - Scarichi fumo_old | 19 | 20
7738112534 | Lubrif-spec_guarniz-fumi_50ml | 04 - Scarichi fumo_old | 19 | 20
7738112534 | Lubrif-spec_guarniz-fumi_50ml | 04 - Scarichi fumo_old | 19 | 20
7738112534 | Lubrif-spec_guarniz-fumi_50ml | 04 - Scarichi fumo_old | 19 | 20
7738112534 | Lubrif-spec_guarniz-fumi_50ml | 04 - Scarichi fumo_old | 19 | 20
7738112534 | Lubrif-spec_guarniz-fumi_50ml | 04 - Scarichi fumo_old | 19 | 20
7738112534 | Lubrif-spec_guarniz-fumi_50ml | 04 - Scarichi fumo_old | 19 | 20
7738112534 | Lubrif-spec_guarniz-fumi_50ml | 04 - Scarichi fumo_old | 19 | 20
7738112534 | Lubrif-spec_guarniz-fumi_50ml | 04 - Scarichi fumo_old | 19 | 20
7738112534 | Lubrif-spec_guarniz-fumi_50ml | 04 - Scarichi fumo_old | 19 | 20
7738112534 | Lubrif-spec_guarniz-fumi_50ml | 04 - Scarichi fumo_old | 19 | 20
7738112534 | Lubrif-spec_guarniz-fumi_50ml | 04 - Scarichi fumo_old | 19 | 20
7738112534 | Lubrif-spec_guarniz-fumi_50ml | 04 - Scarichi fumo_old | 19 | 20
7738112534 | Lubrif-spec_guarniz-fumi_50ml | 04 - Scarichi fumo_old | 19 | 20
7738112535 | Adatt_part-curva-87°_60/100;PP/Met | 04 - Scarichi fumo_old | 91 | 96
7738112535 | Adatt_part-curva-87°_60/100;PP/Met | 04 - Scarichi fumo_old | 91 | 96
7738112535 | Adatt_part-curva-87°_60/100;PP/Met | 04 - Scarichi fumo_old | 91 | 96
7738112536 | Manicotto scorrevole Ø 60/100, PP/Met bianco - L. 320 mm | 04 - Scarichi fumo_old | 103 | 108
7738112536 | Manicotto scorrevole Ø 60/100, PP/Met bianco - L. 320 mm | 04 - Scarichi fumo_old | 103 | 108
7738112536 | Manicotto scorrevole Ø 60/100, PP/Met bianco - L. 320 mm | 04 - Scarichi fumo_old | 103 | 108
7738112536 | Manicotto scorrevole Ø 60/100, PP/Met bianco - L. 320 mm | 04 - Scarichi fumo_old | 103 | 108
7738112537 | Lamiera_copertura_regol_100;Met.bianco | 04 - Scarichi fumo_old | 40 | 42
7738112537 | Lamiera_copertura_regol_100;Met.bianco | 04 - Scarichi fumo_old | 40 | 42
7738112537 | Lamiera_copertura_regol_100;Met.bianco | 04 - Scarichi fumo_old | 40 | 42
7738112537 | Lamiera_copertura_regol_100;Met.bianco | 04 - Scarichi fumo_old | 40 | 42
7738112537 | Lamiera_copertura_regol_100;Met.bianco | 04 - Scarichi fumo_old | 40 | 42
7738112537 | Lamiera_copertura_regol_100;Met.bianco | 04 - Scarichi fumo_old | 40 | 42
7738112576 | Kit_base_C13x_80/125;PP/Met.bianco_c/part-curva-87° | 04 - Scarichi fumo_old | 142 | 149
7738112577 | Kit_base_C13x_80/125;PP/Met.bianco_c/adatt-vert | 04 - Scarichi fumo_old | 142 | 149
7738112581 | Kit_base_C(14)3x_80/125;PP/Met.bianco | 04 - Scarichi fumo_old | 394 | 415
7738112581 | Kit_base_C(14)3x_80/125;PP/Met.bianco | 04 - Scarichi fumo_old | 394 | 415
7738112581 | Kit_base_C(14)3x_80/125;PP/Met.bianco | 04 - Scarichi fumo_old | 394 | 415
7738112581 | Kit_base_C(14)3x_80/125;PP/Met.bianco | 04 - Scarichi fumo_old | 394 | 415
7738112581 | Kit_base_C(14)3x_80/125;PP/Met.bianco | 04 - Scarichi fumo_old | 394 | 415
7738112581 | Kit_base_C(14)3x_80/125;PP/Met.bianco | 04 - Scarichi fumo_old | 394 | 415
7738112593 | Curva_80/125;PP/Met.bianco-45° | 04 - Scarichi fumo_old | 78 | 82
7738112593 | Curva_80/125;PP/Met.bianco-45° | 04 - Scarichi fumo_old | 78 | 82
7738112593 | Curva_80/125;PP/Met.bianco-45° | 04 - Scarichi fumo_old | 78 | 82
7738112593 | Curva_80/125;PP/Met.bianco-45° | 04 - Scarichi fumo_old | 78 | 82
7738112593 | Curva_80/125;PP/Met.bianco-45° | 04 - Scarichi fumo_old | 78 | 82
7738112593 | Curva_80/125;PP/Met.bianco-45° | 04 - Scarichi fumo_old | 78 | 82
7738112593 | Curva_80/125;PP/Met.bianco-45° | 04 - Scarichi fumo_old | 78 | 82
7738112593 | Curva_80/125;PP/Met.bianco-45° | 04 - Scarichi fumo_old | 78 | 82
7738112593 | Curva_80/125;PP/Met.bianco-45° | 04 - Scarichi fumo_old | 78 | 82
7738112593 | Curva_80/125;PP/Met.bianco-45° | 04 - Scarichi fumo_old | 78 | 82
7738112593 | Curva_80/125;PP/Met.bianco-45° | 04 - Scarichi fumo_old | 78 | 82
7738112593 | Curva_80/125;PP/Met.bianco-45° | 04 - Scarichi fumo_old | 78 | 82
7738112594 | Curva_80/125;PP/Met.bianco-15° | 04 - Scarichi fumo_old | 78 | 82
7738112594 | Curva_80/125;PP/Met.bianco-15° | 04 - Scarichi fumo_old | 78 | 82
7738112594 | Curva_80/125;PP/Met.bianco-15° | 04 - Scarichi fumo_old | 78 | 82
7738112594 | Curva_80/125;PP/Met.bianco-15° | 04 - Scarichi fumo_old | 78 | 82
7738112594 | Curva_80/125;PP/Met.bianco-15° | 04 - Scarichi fumo_old | 78 | 82
7738112594 | Curva_80/125;PP/Met.bianco-15° | 04 - Scarichi fumo_old | 78 | 82
7738112594 | Curva_80/125;PP/Met.bianco-15° | 04 - Scarichi fumo_old | 78 | 82
7738112594 | Curva_80/125;PP/Met.bianco-15° | 04 - Scarichi fumo_old | 78 | 82
7738112594 | Curva_80/125;PP/Met.bianco-15° | 04 - Scarichi fumo_old | 78 | 82
7738112594 | Curva_80/125;PP/Met.bianco-15° | 04 - Scarichi fumo_old | 78 | 82
7738112594 | Curva_80/125;PP/Met.bianco-15° | 04 - Scarichi fumo_old | 78 | 82
7738112594 | Curva_80/125;PP/Met.bianco-15° | 04 - Scarichi fumo_old | 78 | 82
7738112595 | Rosone_129;Met.bianco-202x177mm | 04 - Scarichi fumo_old | 37 | 39
7738112595 | Rosone_129;Met.bianco-202x177mm | 04 - Scarichi fumo_old | 37 | 39
7738112595 | Rosone_129;Met.bianco-202x177mm | 04 - Scarichi fumo_old | 37 | 39
7738112595 | Rosone_129;Met.bianco-202x177mm | 04 - Scarichi fumo_old | 37 | 39
7738112595 | Rosone_129;Met.bianco-202x177mm | 04 - Scarichi fumo_old | 37 | 39
7738112595 | Rosone_129;Met.bianco-202x177mm | 04 - Scarichi fumo_old | 37 | 39
7738112595 | Rosone_129;Met.bianco-202x177mm | 04 - Scarichi fumo_old | 37 | 39
7738112595 | Rosone_129;Met.bianco-202x177mm | 04 - Scarichi fumo_old | 37 | 39
7738112595 | Rosone_129;Met.bianco-202x177mm | 04 - Scarichi fumo_old | 37 | 39
7738112595 | Rosone_129;Met.bianco-202x177mm | 04 - Scarichi fumo_old | 37 | 39
7738112595 | Rosone_129;Met.bianco-202x177mm | 04 - Scarichi fumo_old | 37 | 39
7738112595 | Rosone_129;Met.bianco-202x177mm | 04 - Scarichi fumo_old | 37 | 39
7738112595 | Rosone_129;Met.bianco-202x177mm | 04 - Scarichi fumo_old | 37 | 39
7738112595 | Rosone_129;Met.bianco-202x177mm | 04 - Scarichi fumo_old | 37 | 39
7738112595 | Rosone_129;Met.bianco-202x177mm | 04 - Scarichi fumo_old | 37 | 39
7738112595 | Rosone_129;Met.bianco-202x177mm | 04 - Scarichi fumo_old | 37 | 39
7738112597 | Distanziatore_intub_80_PP-flex/rig_500m_(3x) | 04 - Scarichi fumo_old | 35 | 37
7738112597 | Distanziatore_intub_80_PP-flex/rig_500m_(3x) | 04 - Scarichi fumo_old | 35 | 37
7738112597 | Distanziatore_intub_80_PP-flex/rig_500m_(3x) | 04 - Scarichi fumo_old | 35 | 37
7738112597 | Distanziatore_intub_80_PP-flex/rig_500m_(3x) | 04 - Scarichi fumo_old | 35 | 37
7738112597 | Distanziatore_intub_80_PP-flex/rig_500m_(3x) | 04 - Scarichi fumo_old | 35 | 37
7738112598 | Set-tubi-fumi_80;PP_10m+racc-isp | 04 - Scarichi fumo_old | 357 | 375
7738112598 | Set-tubi-fumi_80;PP_10m+racc-isp | 04 - Scarichi fumo_old | 357 | 375
7738112598 | Set-tubi-fumi_80;PP_10m+racc-isp | 04 - Scarichi fumo_old | 357 | 375
7738112614 | Prolunga_60/100;PP/Met_0,5m | 04 - Scarichi fumo_old | 60 | 63
7738112614 | Prolunga_60/100;PP/Met_0,5m | 04 - Scarichi fumo_old | 60 | 63
7738112614 | Prolunga_60/100;PP/Met_0,5m | 04 - Scarichi fumo_old | 60 | 63
7738112614 | Prolunga_60/100;PP/Met_0,5m | 04 - Scarichi fumo_old | 60 | 63
7738112615 | Prolunga_60/100;PP/Met_1,0m | 04 - Scarichi fumo_old | 91 | 96
7738112615 | Prolunga_60/100;PP/Met_1,0m | 04 - Scarichi fumo_old | 91 | 96
7738112615 | Prolunga_60/100;PP/Met_1,0m | 04 - Scarichi fumo_old | 91 | 96
7738112615 | Prolunga_60/100;PP/Met_1,0m | 04 - Scarichi fumo_old | 91 | 96
7738112616 | Curva_60/100;PP/Met-87° | 04 - Scarichi fumo_old | 72 | 76
7738112616 | Curva_60/100;PP/Met-87° | 04 - Scarichi fumo_old | 72 | 76
7738112616 | Curva_60/100;PP/Met-87° | 04 - Scarichi fumo_old | 72 | 76
7738112616 | Curva_60/100;PP/Met-87° | 04 - Scarichi fumo_old | 72 | 76
7738112617 | Racc_c/sport.isp_60/100;PP/Met_230mm | 04 - Scarichi fumo_old | 122 | 128
7738112617 | Racc_c/sport.isp_60/100;PP/Met_230mm | 04 - Scarichi fumo_old | 122 | 128
7738112617 | Racc_c/sport.isp_60/100;PP/Met_230mm | 04 - Scarichi fumo_old | 122 | 128
7738112617 | Racc_c/sport.isp_60/100;PP/Met_230mm | 04 - Scarichi fumo_old | 122 | 128
7738112618 | Term_camino_134;Alu_Nero-antiUV_0,5m | 04 - Scarichi fumo_old | 72 | 76
7738112618 | Term_camino_134;Alu_Nero-antiUV_0,5m | 04 - Scarichi fumo_old | 72 | 76
7738112619 | Term_camino_134;Alu_Rosso-antiUV_0,5m | 04 - Scarichi fumo_old | 72 | 76
7738112619 | Term_camino_134;Alu_Rosso-antiUV_0,5m | 04 - Scarichi fumo_old | 72 | 76
7738112620 | Faldale_tetto-piano_0°_130;Alu_DN390mmxH.150mm | 04 - Scarichi fumo_old | 54 | 57
7738112620 | Faldale_tetto-piano_0°_130;Alu_DN390mmxH.150mm | 04 - Scarichi fumo_old | 54 | 57
7738112621 | Teg univ 60/100-80/125 tet 25-45° C33_Nero | 04 - Scarichi fumo_old | 67 | 70
7738112621 | Teg univ 60/100-80/125 tet 25-45° C33_Nero | 04 - Scarichi fumo_old | 67 | 70
7738112622 | Faldale per tetto inclinato 25°-45°; PP rosso - 500x600 mm | 04 - Scarichi fumo_old | 67 | 70
7738112622 | Faldale per tetto inclinato 25°-45°; PP rosso - 500x600 mm | 04 - Scarichi fumo_old | 67 | 70
7738112623 | Prolunga_fumi_60;PP_0,5m | 04 - Scarichi fumo_old | 28 | 29
7738112623 | Prolunga_fumi_60;PP_0,5m | 04 - Scarichi fumo_old | 28 | 29
7738112624 | Prolunga_fumi_60;PP_1,0m | 04 - Scarichi fumo_old | 40 | 42
7738112624 | Prolunga_fumi_60;PP_1,0m | 04 - Scarichi fumo_old | 40 | 42
7738112624 | Prolunga_fumi_60;PP_1,0m | 04 - Scarichi fumo_old | 40 | 42
7738112624 | Prolunga_fumi_60;PP_1,0m | 04 - Scarichi fumo_old | 40 | 42
7738112624 | Prolunga_fumi_60;PP_1,0m | 04 - Scarichi fumo_old | 40 | 42
7738112625 | Prolunga-fumi_60;PP_2,0m | 04 - Scarichi fumo_old | 53 | 56
7738112625 | Prolunga-fumi_60;PP_2,0m | 04 - Scarichi fumo_old | 53 | 56
7738112625 | Prolunga-fumi_60;PP_2,0m | 04 - Scarichi fumo_old | 53 | 56
7738112625 | Prolunga-fumi_60;PP_2,0m | 04 - Scarichi fumo_old | 53 | 56
7738112625 | Prolunga-fumi_60;PP_2,0m | 04 - Scarichi fumo_old | 53 | 56
7738112626 | Curva_fumi_60;PP-87° | 04 - Scarichi fumo_old | 35 | 37
7738112626 | Curva_fumi_60;PP-87° | 04 - Scarichi fumo_old | 35 | 37
7738112626 | Curva_fumi_60;PP-87° | 04 - Scarichi fumo_old | 35 | 37
7738112626 | Curva_fumi_60;PP-87° | 04 - Scarichi fumo_old | 35 | 37
7738112627 | Curva_fumi_60;PP-45° | 04 - Scarichi fumo_old | 28 | 29
7738112627 | Curva_fumi_60;PP-45° | 04 - Scarichi fumo_old | 28 | 29
7738112627 | Curva_fumi_60;PP-45° | 04 - Scarichi fumo_old | 28 | 29
7738112627 | Curva_fumi_60;PP-45° | 04 - Scarichi fumo_old | 28 | 29
7738112628 | Curva_fumi_60;PP-30° | 04 - Scarichi fumo_old | 28 | 29
7738112628 | Curva_fumi_60;PP-30° | 04 - Scarichi fumo_old | 28 | 29
7738112628 | Curva_fumi_60;PP-30° | 04 - Scarichi fumo_old | 28 | 29
7738112628 | Curva_fumi_60;PP-30° | 04 - Scarichi fumo_old | 28 | 29
7738112629 | Curva_fumi_60;PP-15° | 04 - Scarichi fumo_old | 28 | 29
7738112629 | Curva_fumi_60;PP-15° | 04 - Scarichi fumo_old | 28 | 29
7738112629 | Curva_fumi_60;PP-15° | 04 - Scarichi fumo_old | 28 | 29
7738112629 | Curva_fumi_60;PP-15° | 04 - Scarichi fumo_old | 28 | 29
7738112630 | Racc-T_c/isp_60;PP_615mm | 04 - Scarichi fumo_old | 47 | 50
7738112630 | Racc-T_c/isp_60;PP_615mm | 04 - Scarichi fumo_old | 47 | 50
7738112630 | Racc-T_c/isp_60;PP_615mm | 04 - Scarichi fumo_old | 47 | 50
7738112630 | Racc-T_c/isp_60;PP_615mm | 04 - Scarichi fumo_old | 47 | 50
7738112632 | Distanziatore_intub_60_PP-flex/rig_(3x) | 04 - Scarichi fumo_old | 28 | 29
7738112632 | Distanziatore_intub_60_PP-flex/rig_(3x) | 04 - Scarichi fumo_old | 28 | 29
7738112632 | Distanziatore_intub_60_PP-flex/rig_(3x) | 04 - Scarichi fumo_old | 28 | 29
7738112632 | Distanziatore_intub_60_PP-flex/rig_(3x) | 04 - Scarichi fumo_old | 28 | 29
7738112632 | Distanziatore_intub_60_PP-flex/rig_(3x) | 04 - Scarichi fumo_old | 28 | 29
7738112632 | Distanziatore_intub_60_PP-flex/rig_(3x) | 04 - Scarichi fumo_old | 28 | 29
7738112633 | Racc-T_c/isp_60;PP_per-flex | 04 - Scarichi fumo_old | 177 | 186
7738112633 | Racc-T_c/isp_60;PP_per-flex | 04 - Scarichi fumo_old | 177 | 186
7738112633 | Racc-T_c/isp_60;PP_per-flex | 04 - Scarichi fumo_old | 177 | 186
7738112634 | Manicotto-giunzione-cond_flex/flex_60;PP | 04 - Scarichi fumo_old | 131 | 138
7738112634 | Manicotto-giunzione-cond_flex/flex_60;PP | 04 - Scarichi fumo_old | 131 | 138
7738112634 | Manicotto-giunzione-cond_flex/flex_60;PP | 04 - Scarichi fumo_old | 131 | 138
7738112635 | Coper-camino_60;PP_c/termi-nero-antiUV_0,5m_400x400x200mm | 04 - Scarichi fumo_old | 160 | 168
7738112635 | Coper-camino_60;PP_c/termi-nero-antiUV_0,5m_400x400x200mm | 04 - Scarichi fumo_old | 160 | 168
7738112635 | Coper-camino_60;PP_c/termi-nero-antiUV_0,5m_400x400x200mm | 04 - Scarichi fumo_old | 160 | 168
7738112635 | Coper-camino_60;PP_c/termi-nero-antiUV_0,5m_400x400x200mm | 04 - Scarichi fumo_old | 160 | 168
7738112635 | Coper-camino_60;PP_c/termi-nero-antiUV_0,5m_400x400x200mm | 04 - Scarichi fumo_old | 160 | 168
7738112635 | Coper-camino_60;PP_c/termi-nero-antiUV_0,5m_400x400x200mm | 04 - Scarichi fumo_old | 160 | 168
7738112636 | Adatt_vert_80/125-60/100;PP-bianco | 04 - Scarichi fumo_old | 89 | 94
7738112636 | Adatt_vert_80/125-60/100;PP-bianco | 04 - Scarichi fumo_old | 89 | 94
7738112636 | Adatt_vert_80/125-60/100;PP-bianco | 04 - Scarichi fumo_old | 89 | 94
7738112636 | Adatt_vert_80/125-60/100;PP-bianco | 04 - Scarichi fumo_old | 89 | 94
7738112636 | Adatt_vert_80/125-60/100;PP-bianco | 04 - Scarichi fumo_old | 89 | 94
7738112636 | Adatt_vert_80/125-60/100;PP-bianco | 04 - Scarichi fumo_old | 89 | 94
7738112645 | Prolunga_80/125;PP/Met.bianco_0,5m | 04 - Scarichi fumo_old | 72 | 76
7738112645 | Prolunga_80/125;PP/Met.bianco_0,5m | 04 - Scarichi fumo_old | 72 | 76
7738112645 | Prolunga_80/125;PP/Met.bianco_0,5m | 04 - Scarichi fumo_old | 72 | 76
7738112645 | Prolunga_80/125;PP/Met.bianco_0,5m | 04 - Scarichi fumo_old | 72 | 76
7738112645 | Prolunga_80/125;PP/Met.bianco_0,5m | 04 - Scarichi fumo_old | 72 | 76
7738112645 | Prolunga_80/125;PP/Met.bianco_0,5m | 04 - Scarichi fumo_old | 72 | 76
7738112645 | Prolunga_80/125;PP/Met.bianco_0,5m | 04 - Scarichi fumo_old | 72 | 76
7738112645 | Prolunga_80/125;PP/Met.bianco_0,5m | 04 - Scarichi fumo_old | 72 | 76
7738112645 | Prolunga_80/125;PP/Met.bianco_0,5m | 04 - Scarichi fumo_old | 72 | 76
7738112645 | Prolunga_80/125;PP/Met.bianco_0,5m | 04 - Scarichi fumo_old | 72 | 76
7738112645 | Prolunga_80/125;PP/Met.bianco_0,5m | 04 - Scarichi fumo_old | 72 | 76
7738112645 | Prolunga_80/125;PP/Met.bianco_0,5m | 04 - Scarichi fumo_old | 72 | 76
7738112646 | Prolunga_80/125;PP/Met.bianco_1,0m | 04 - Scarichi fumo_old | 102 | 107
7738112646 | Prolunga_80/125;PP/Met.bianco_1,0m | 04 - Scarichi fumo_old | 102 | 107
7738112646 | Prolunga_80/125;PP/Met.bianco_1,0m | 04 - Scarichi fumo_old | 102 | 107
7738112646 | Prolunga_80/125;PP/Met.bianco_1,0m | 04 - Scarichi fumo_old | 102 | 107
7738112646 | Prolunga_80/125;PP/Met.bianco_1,0m | 04 - Scarichi fumo_old | 102 | 107
7738112646 | Prolunga_80/125;PP/Met.bianco_1,0m | 04 - Scarichi fumo_old | 102 | 107
7738112646 | Prolunga_80/125;PP/Met.bianco_1,0m | 04 - Scarichi fumo_old | 102 | 107
7738112646 | Prolunga_80/125;PP/Met.bianco_1,0m | 04 - Scarichi fumo_old | 102 | 107
7738112646 | Prolunga_80/125;PP/Met.bianco_1,0m | 04 - Scarichi fumo_old | 102 | 107
7738112646 | Prolunga_80/125;PP/Met.bianco_1,0m | 04 - Scarichi fumo_old | 102 | 107
7738112646 | Prolunga_80/125;PP/Met.bianco_1,0m | 04 - Scarichi fumo_old | 102 | 107
7738112646 | Prolunga_80/125;PP/Met.bianco_1,0m | 04 - Scarichi fumo_old | 102 | 107
7738112647 | Prolunga_80/125;PP/Met.bianco_2,0m | 04 - Scarichi fumo_old | 180 | 190
7738112647 | Prolunga_80/125;PP/Met.bianco_2,0m | 04 - Scarichi fumo_old | 180 | 190
7738112647 | Prolunga_80/125;PP/Met.bianco_2,0m | 04 - Scarichi fumo_old | 180 | 190
7738112647 | Prolunga_80/125;PP/Met.bianco_2,0m | 04 - Scarichi fumo_old | 180 | 190
7738112647 | Prolunga_80/125;PP/Met.bianco_2,0m | 04 - Scarichi fumo_old | 180 | 190
7738112647 | Prolunga_80/125;PP/Met.bianco_2,0m | 04 - Scarichi fumo_old | 180 | 190
7738112647 | Prolunga_80/125;PP/Met.bianco_2,0m | 04 - Scarichi fumo_old | 180 | 190
7738112647 | Prolunga_80/125;PP/Met.bianco_2,0m | 04 - Scarichi fumo_old | 180 | 190
7738112647 | Prolunga_80/125;PP/Met.bianco_2,0m | 04 - Scarichi fumo_old | 180 | 190
7738112647 | Prolunga_80/125;PP/Met.bianco_2,0m | 04 - Scarichi fumo_old | 180 | 190
7738112647 | Prolunga_80/125;PP/Met.bianco_2,0m | 04 - Scarichi fumo_old | 180 | 190
7738112647 | Prolunga_80/125;PP/Met.bianco_2,0m | 04 - Scarichi fumo_old | 180 | 190
7738112648 | Curva_80/125 PP/Met.bianco-87° | 04 - Scarichi fumo_old | 87 | 91
7738112648 | Curva_80/125 PP/Met.bianco-87° | 04 - Scarichi fumo_old | 87 | 91
7738112648 | Curva_80/125 PP/Met.bianco-87° | 04 - Scarichi fumo_old | 87 | 91
7738112648 | Curva_80/125 PP/Met.bianco-87° | 04 - Scarichi fumo_old | 87 | 91
7738112648 | Curva_80/125 PP/Met.bianco-87° | 04 - Scarichi fumo_old | 87 | 91
7738112648 | Curva_80/125 PP/Met.bianco-87° | 04 - Scarichi fumo_old | 87 | 91
7738112648 | Curva_80/125 PP/Met.bianco-87° | 04 - Scarichi fumo_old | 87 | 91
7738112648 | Curva_80/125 PP/Met.bianco-87° | 04 - Scarichi fumo_old | 87 | 91
7738112648 | Curva_80/125 PP/Met.bianco-87° | 04 - Scarichi fumo_old | 87 | 91
7738112648 | Curva_80/125 PP/Met.bianco-87° | 04 - Scarichi fumo_old | 87 | 91
7738112648 | Curva_80/125 PP/Met.bianco-87° | 04 - Scarichi fumo_old | 87 | 91
7738112648 | Curva_80/125 PP/Met.bianco-87° | 04 - Scarichi fumo_old | 87 | 91
7738112650 | Prolunga-fumi/aria_80;PP_0,5m | 04 - Scarichi fumo_old | 34 | 36
7738112650 | Prolunga-fumi/aria_80;PP_0,5m | 04 - Scarichi fumo_old | 34 | 36
7738112650 | Prolunga-fumi/aria_80;PP_0,5m | 04 - Scarichi fumo_old | 34 | 36
7738112650 | Prolunga-fumi/aria_80;PP_0,5m | 04 - Scarichi fumo_old | 34 | 36
7738112650 | Prolunga-fumi/aria_80;PP_0,5m | 04 - Scarichi fumo_old | 34 | 36
7738112650 | Prolunga-fumi/aria_80;PP_0,5m | 04 - Scarichi fumo_old | 34 | 36
7738112651 | Prolunga-fumi/aria_80;PP_1,0m | 04 - Scarichi fumo_old | 52 | 55
7738112651 | Prolunga-fumi/aria_80;PP_1,0m | 04 - Scarichi fumo_old | 52 | 55
7738112651 | Prolunga-fumi/aria_80;PP_1,0m | 04 - Scarichi fumo_old | 52 | 55
7738112651 | Prolunga-fumi/aria_80;PP_1,0m | 04 - Scarichi fumo_old | 52 | 55
7738112652 | Prolunga-fumi/aria_80;PP_2,0m | 04 - Scarichi fumo_old | 67 | 70
7738112652 | Prolunga-fumi/aria_80;PP_2,0m | 04 - Scarichi fumo_old | 67 | 70
7738112652 | Prolunga-fumi/aria_80;PP_2,0m | 04 - Scarichi fumo_old | 67 | 70
7738112652 | Prolunga-fumi/aria_80;PP_2,0m | 04 - Scarichi fumo_old | 67 | 70
7738112653 | Curva_fumi/aria_80;PP-45° | 04 - Scarichi fumo_old | 34 | 36
7738112653 | Curva_fumi/aria_80;PP-45° | 04 - Scarichi fumo_old | 34 | 36
7738112653 | Curva_fumi/aria_80;PP-45° | 04 - Scarichi fumo_old | 34 | 36
7738112653 | Curva_fumi/aria_80;PP-45° | 04 - Scarichi fumo_old | 34 | 36
7738112654 | Curva_fumi/aria_80;PP-87° | 04 - Scarichi fumo_old | 34 | 36
7738112654 | Curva_fumi/aria_80;PP-87° | 04 - Scarichi fumo_old | 34 | 36
7738112654 | Curva_fumi/aria_80;PP-87° | 04 - Scarichi fumo_old | 34 | 36
7738112654 | Curva_fumi/aria_80;PP-87° | 04 - Scarichi fumo_old | 34 | 36
7738112660 | Kit_camino-vert_C33x_80/125;PP/Met.bianco_Nero | 04 - Scarichi fumo_old | 278 | 292
7738112661 | Kit_camino-vert_C33x_80/125;PP/Met.bianco_Rosso | 04 - Scarichi fumo_old | 278 | 292
7738112664 | Curva_80/125;PP/Met.bianco-30° | 04 - Scarichi fumo_old | 78 | 82
7738112664 | Curva_80/125;PP/Met.bianco-30° | 04 - Scarichi fumo_old | 78 | 82
7738112664 | Curva_80/125;PP/Met.bianco-30° | 04 - Scarichi fumo_old | 78 | 82
7738112664 | Curva_80/125;PP/Met.bianco-30° | 04 - Scarichi fumo_old | 78 | 82
7738112664 | Curva_80/125;PP/Met.bianco-30° | 04 - Scarichi fumo_old | 78 | 82
7738112664 | Curva_80/125;PP/Met.bianco-30° | 04 - Scarichi fumo_old | 78 | 82
7738112664 | Curva_80/125;PP/Met.bianco-30° | 04 - Scarichi fumo_old | 78 | 82
7738112664 | Curva_80/125;PP/Met.bianco-30° | 04 - Scarichi fumo_old | 78 | 82
7738112664 | Curva_80/125;PP/Met.bianco-30° | 04 - Scarichi fumo_old | 78 | 82
7738112664 | Curva_80/125;PP/Met.bianco-30° | 04 - Scarichi fumo_old | 78 | 82
7738112664 | Curva_80/125;PP/Met.bianco-30° | 04 - Scarichi fumo_old | 78 | 82
7738112664 | Curva_80/125;PP/Met.bianco-30° | 04 - Scarichi fumo_old | 78 | 82
7738112665 | Curva_c/isp_80/125;PP/Met.bianco-87° | 04 - Scarichi fumo_old | 180 | 190
7738112665 | Curva_c/isp_80/125;PP/Met.bianco-87° | 04 - Scarichi fumo_old | 180 | 190
7738112665 | Curva_c/isp_80/125;PP/Met.bianco-87° | 04 - Scarichi fumo_old | 180 | 190
7738112665 | Curva_c/isp_80/125;PP/Met.bianco-87° | 04 - Scarichi fumo_old | 180 | 190
7738112665 | Curva_c/isp_80/125;PP/Met.bianco-87° | 04 - Scarichi fumo_old | 180 | 190
7738112665 | Curva_c/isp_80/125;PP/Met.bianco-87° | 04 - Scarichi fumo_old | 180 | 190
7738112665 | Curva_c/isp_80/125;PP/Met.bianco-87° | 04 - Scarichi fumo_old | 180 | 190
7738112665 | Curva_c/isp_80/125;PP/Met.bianco-87° | 04 - Scarichi fumo_old | 180 | 190
7738112665 | Curva_c/isp_80/125;PP/Met.bianco-87° | 04 - Scarichi fumo_old | 180 | 190
7738112665 | Curva_c/isp_80/125;PP/Met.bianco-87° | 04 - Scarichi fumo_old | 180 | 190
7738112665 | Curva_c/isp_80/125;PP/Met.bianco-87° | 04 - Scarichi fumo_old | 180 | 190
7738112665 | Curva_c/isp_80/125;PP/Met.bianco-87° | 04 - Scarichi fumo_old | 180 | 190
7738112666 | Racc_c/sport.isp_80/125;PP/Met.bianco_250mm | 04 - Scarichi fumo_old | 122 | 128
7738112666 | Racc_c/sport.isp_80/125;PP/Met.bianco_250mm | 04 - Scarichi fumo_old | 122 | 128
7738112666 | Racc_c/sport.isp_80/125;PP/Met.bianco_250mm | 04 - Scarichi fumo_old | 122 | 128
7738112666 | Racc_c/sport.isp_80/125;PP/Met.bianco_250mm | 04 - Scarichi fumo_old | 122 | 128
7738112666 | Racc_c/sport.isp_80/125;PP/Met.bianco_250mm | 04 - Scarichi fumo_old | 122 | 128
7738112666 | Racc_c/sport.isp_80/125;PP/Met.bianco_250mm | 04 - Scarichi fumo_old | 122 | 128
7738112666 | Racc_c/sport.isp_80/125;PP/Met.bianco_250mm | 04 - Scarichi fumo_old | 122 | 128
7738112666 | Racc_c/sport.isp_80/125;PP/Met.bianco_250mm | 04 - Scarichi fumo_old | 122 | 128
7738112666 | Racc_c/sport.isp_80/125;PP/Met.bianco_250mm | 04 - Scarichi fumo_old | 122 | 128
7738112666 | Racc_c/sport.isp_80/125;PP/Met.bianco_250mm | 04 - Scarichi fumo_old | 122 | 128
7738112666 | Racc_c/sport.isp_80/125;PP/Met.bianco_250mm | 04 - Scarichi fumo_old | 122 | 128
7738112666 | Racc_c/sport.isp_80/125;PP/Met.bianco_250mm | 04 - Scarichi fumo_old | 122 | 128
7738112667 | Curva_fumi/aria_80;PP-15° | 04 - Scarichi fumo_old | 34 | 36
7738112667 | Curva_fumi/aria_80;PP-15° | 04 - Scarichi fumo_old | 34 | 36
7738112667 | Curva_fumi/aria_80;PP-15° | 04 - Scarichi fumo_old | 34 | 36
7738112667 | Curva_fumi/aria_80;PP-15° | 04 - Scarichi fumo_old | 34 | 36
7738112668 | Curva_fumi/aria_80;PP-30° | 04 - Scarichi fumo_old | 34 | 36
7738112668 | Curva_fumi/aria_80;PP-30° | 04 - Scarichi fumo_old | 34 | 36
7738112668 | Curva_fumi/aria_80;PP-30° | 04 - Scarichi fumo_old | 34 | 36
7738112668 | Curva_fumi/aria_80;PP-30° | 04 - Scarichi fumo_old | 34 | 36
7738112669 | Racc-T_c/isp_80;PP_250mm | 04 - Scarichi fumo_old | 47 | 50
7738112669 | Racc-T_c/isp_80;PP_250mm | 04 - Scarichi fumo_old | 47 | 50
7738112669 | Racc-T_c/isp_80;PP_250mm | 04 - Scarichi fumo_old | 47 | 50
7738112669 | Racc-T_c/isp_80;PP_250mm | 04 - Scarichi fumo_old | 47 | 50
7738112670 | Set-tubi-fumi_80;PP_10m | 04 - Scarichi fumo_old | 336 | 355
7738112670 | Set-tubi-fumi_80;PP_10m | 04 - Scarichi fumo_old | 336 | 355
7738112670 | Set-tubi-fumi_80;PP_10m | 04 - Scarichi fumo_old | 336 | 355
7738112679 | Prolunga-fumi/aria_110;PP_0,5m | 04 - Scarichi fumo_old | 49 | 52
7738112679 | Prolunga-fumi/aria_110;PP_0,5m | 04 - Scarichi fumo_old | 49 | 52
7738112679 | Prolunga-fumi/aria_110;PP_0,5m | 04 - Scarichi fumo_old | 49 | 52
7738112679 | Prolunga-fumi/aria_110;PP_0,5m | 04 - Scarichi fumo_old | 49 | 52
7738112679 | Prolunga-fumi/aria_110;PP_0,5m | 04 - Scarichi fumo_old | 49 | 52
7738112680 | Prolunga-fumi/aria_110;PP_1,0m | 04 - Scarichi fumo_old | 57 | 60
7738112680 | Prolunga-fumi/aria_110;PP_1,0m | 04 - Scarichi fumo_old | 57 | 60
7738112680 | Prolunga-fumi/aria_110;PP_1,0m | 04 - Scarichi fumo_old | 57 | 60
7738112680 | Prolunga-fumi/aria_110;PP_1,0m | 04 - Scarichi fumo_old | 57 | 60
7738112680 | Prolunga-fumi/aria_110;PP_1,0m | 04 - Scarichi fumo_old | 57 | 60
7738112681 | Prolunga-fumi/aria_110;PP_2,0m | 04 - Scarichi fumo_old | 109 | 115
7738112681 | Prolunga-fumi/aria_110;PP_2,0m | 04 - Scarichi fumo_old | 109 | 115
7738112681 | Prolunga-fumi/aria_110;PP_2,0m | 04 - Scarichi fumo_old | 109 | 115
7738112681 | Prolunga-fumi/aria_110;PP_2,0m | 04 - Scarichi fumo_old | 109 | 115
7738112681 | Prolunga-fumi/aria_110;PP_2,0m | 04 - Scarichi fumo_old | 109 | 115
7738112682 | Curva_fumi/aria_110;PP-30° | 04 - Scarichi fumo_old | 42 | 45
7738112682 | Curva_fumi/aria_110;PP-30° | 04 - Scarichi fumo_old | 42 | 45
7738112682 | Curva_fumi/aria_110;PP-30° | 04 - Scarichi fumo_old | 42 | 45
7738112682 | Curva_fumi/aria_110;PP-30° | 04 - Scarichi fumo_old | 42 | 45
7738112682 | Curva_fumi/aria_110;PP-30° | 04 - Scarichi fumo_old | 42 | 45
7738112683 | Curva_fumi/aria_110;PP-15° | 04 - Scarichi fumo_old | 41 | 44
7738112683 | Curva_fumi/aria_110;PP-15° | 04 - Scarichi fumo_old | 41 | 44
7738112683 | Curva_fumi/aria_110;PP-15° | 04 - Scarichi fumo_old | 41 | 44
7738112683 | Curva_fumi/aria_110;PP-15° | 04 - Scarichi fumo_old | 41 | 44
7738112683 | Curva_fumi/aria_110;PP-15° | 04 - Scarichi fumo_old | 41 | 44
7738112684 | Racc-T_c/isp_110;PP_311mm | 04 - Scarichi fumo_old | 69 | 73
7738112684 | Racc-T_c/isp_110;PP_311mm | 04 - Scarichi fumo_old | 69 | 73
7738112684 | Racc-T_c/isp_110;PP_311mm | 04 - Scarichi fumo_old | 69 | 73
7738112684 | Racc-T_c/isp_110;PP_311mm | 04 - Scarichi fumo_old | 69 | 73
7738112684 | Racc-T_c/isp_110;PP_311mm | 04 - Scarichi fumo_old | 69 | 73
7738112685 | Set-tubi-fumi_110;PP_10m | 04 - Scarichi fumo_old | 490 | 515
7738112685 | Set-tubi-fumi_110;PP_10m | 04 - Scarichi fumo_old | 490 | 515
7738112685 | Set-tubi-fumi_110;PP_10m | 04 - Scarichi fumo_old | 490 | 515
7738112685 | Set-tubi-fumi_110;PP_10m | 04 - Scarichi fumo_old | 490 | 515
7738112685 | Set-tubi-fumi_110;PP_10m | 04 - Scarichi fumo_old | 490 | 515
7738112686 | Set-tubi-fumi_110;PP_10m+racc-isp | 04 - Scarichi fumo_old | 550 | 580
7738112686 | Set-tubi-fumi_110;PP_10m+racc-isp | 04 - Scarichi fumo_old | 550 | 580
7738112686 | Set-tubi-fumi_110;PP_10m+racc-isp | 04 - Scarichi fumo_old | 550 | 580
7738112686 | Set-tubi-fumi_110;PP_10m+racc-isp | 04 - Scarichi fumo_old | 550 | 580
7738112686 | Set-tubi-fumi_110;PP_10m+racc-isp | 04 - Scarichi fumo_old | 550 | 580
7738112689 | Kit_rotolo-tubo-flex_80;PP-grigio_15m | 04 - Scarichi fumo_old | 780 | 820
7738112689 | Kit_rotolo-tubo-flex_80;PP-grigio_15m | 04 - Scarichi fumo_old | 780 | 820
7738112689 | Kit_rotolo-tubo-flex_80;PP-grigio_15m | 04 - Scarichi fumo_old | 780 | 820
7738112690 | Kit_rotolo-tubo-flex_80;PP-grigio_25m | 04 - Scarichi fumo_old | 1220 | 1280
7738112690 | Kit_rotolo-tubo-flex_80;PP-grigio_25m | 04 - Scarichi fumo_old | 1220 | 1280
7738112690 | Kit_rotolo-tubo-flex_80;PP-grigio_25m | 04 - Scarichi fumo_old | 1220 | 1280
7738112691 | Manicotto-giunzione-cond_flex/flex_80;PP | 04 - Scarichi fumo_old | 144 | 151
7738112691 | Manicotto-giunzione-cond_flex/flex_80;PP | 04 - Scarichi fumo_old | 144 | 151
7738112691 | Manicotto-giunzione-cond_flex/flex_80;PP | 04 - Scarichi fumo_old | 144 | 151
7738112692 | Racc-T_c/isp_80;PP_per-flex | 04 - Scarichi fumo_old | 273 | 287
7738112692 | Racc-T_c/isp_80;PP_per-flex | 04 - Scarichi fumo_old | 273 | 287
7738112692 | Racc-T_c/isp_80;PP_per-flex | 04 - Scarichi fumo_old | 273 | 287
7738112693 | Kit_rotolo-tubo-flex_110;PP-grigio_15m | 04 - Scarichi fumo_old | 855 | 900
7738112693 | Kit_rotolo-tubo-flex_110;PP-grigio_15m | 04 - Scarichi fumo_old | 855 | 900
7738112694 | Kit_rotolo-tubo-flex_110;PP-grigio_25m | 04 - Scarichi fumo_old | 1690 | 1780
7738112694 | Kit_rotolo-tubo-flex_110;PP-grigio_25m | 04 - Scarichi fumo_old | 1690 | 1780
7738112695 | Manicotto-giunzione-cond_flex/flex_110;PP | 04 - Scarichi fumo_old | 265 | 280
7738112695 | Manicotto-giunzione-cond_flex/flex_110;PP | 04 - Scarichi fumo_old | 265 | 280
7738112696 | Racc-T_c/isp_110;PP_per-flex | 04 - Scarichi fumo_old | 285 | 300
7738112696 | Racc-T_c/isp_110;PP_per-flex | 04 - Scarichi fumo_old | 285 | 300
7738112697 | Prolunga_80/125;PP/INOX_0,5m | 04 - Scarichi fumo_old | 98 | 103
7738112698 | Prolunga_80/125;PP/INOX_1,0m | 04 - Scarichi fumo_old | 117 | 123
7738112699 | Prolunga_80/125;PP/INOX_2,0m | 04 - Scarichi fumo_old | 221 | 232
7738112700 | Curva_80/125;PP/INOX-87° | 04 - Scarichi fumo_old | 124 | 130
7738112701 | Curva_80/125;PP/INOX45° | 04 - Scarichi fumo_old | 91 | 96
7738112702 | Curva_80/125;PP/INOX-30° | 04 - Scarichi fumo_old | 91 | 96
7738112703 | Curva_80/125;PP/INOX-15° | 04 - Scarichi fumo_old | 91 | 96
7738112704 | Racc-T_c/isp_80/125;PP/INOX_270mm | 04 - Scarichi fumo_old | 231 | 245
7738112705 | Racc_c/asp-aria-ext_80/125;PP/INOX | 04 - Scarichi fumo_old | 206 | 215
7738112706 | Staffa-fiss-ext_125;INOX_40-65mm | 04 - Scarichi fumo_old | 57 | 60
7738112706 | Staffa-fiss-ext_125;INOX_40-65mm | 04 - Scarichi fumo_old | 57 | 60
7738112707 | Estens_staffa-fiss-ext_125;INOX_46...129mm | 04 - Scarichi fumo_old | 69 | 73
7738112708 | Estens_staffa-fiss-ext_125;INOX_139222mm | 04 - Scarichi fumo_old | 80 | 84
7738112709 | Estens_staffa-fiss-ext_125;INOX_224307mm | 04 - Scarichi fumo_old | 100 | 105
7738112709 | Estens_staffa-fiss-ext_125;INOX_224307mm | 04 - Scarichi fumo_old | 100 | 105
7738112710 | Estens_staffa-fiss-ext_125;INOX_224307mm | 04 - Scarichi fumo_old | 181 | 191
7738112710 | Estens_staffa-fiss-ext_125;INOX_224307mm | 04 - Scarichi fumo_old | 181 | 191
7738112711 | Estens_console_-ext_125;INOX_148...240mm | 04 - Scarichi fumo_old | 220 | 235
7738112712 | Estens_console-ext_125;INOX_240331mm | 04 - Scarichi fumo_old | 200 | 210
7738112713 | Terminale_fuori-tetto_C33x_80/125;INOX_1.050mm | 04 - Scarichi fumo_old | 154 | 162
7738112714 | Adatt_vert_80/125;PP-bianco | 04 - Scarichi fumo_old | 83 | 87
7738112714 | Adatt_vert_80/125;PP-bianco | 04 - Scarichi fumo_old | 83 | 87
7738112714 | Adatt_vert_80/125;PP-bianco | 04 - Scarichi fumo_old | 83 | 87
7738112714 | Adatt_vert_80/125;PP-bianco | 04 - Scarichi fumo_old | 83 | 87
7738112714 | Adatt_vert_80/125;PP-bianco | 04 - Scarichi fumo_old | 83 | 87
7738112714 | Adatt_vert_80/125;PP-bianco | 04 - Scarichi fumo_old | 83 | 87
7738112714 | Adatt_vert_80/125;PP-bianco | 04 - Scarichi fumo_old | 83 | 87
7738112714 | Adatt_vert_80/125;PP-bianco | 04 - Scarichi fumo_old | 83 | 87
7738112714 | Adatt_vert_80/125;PP-bianco | 04 - Scarichi fumo_old | 83 | 87
7738112714 | Adatt_vert_80/125;PP-bianco | 04 - Scarichi fumo_old | 83 | 87
7738112714 | Adatt_vert_80/125;PP-bianco | 04 - Scarichi fumo_old | 83 | 87
7738112714 | Adatt_vert_80/125;PP-bianco | 04 - Scarichi fumo_old | 83 | 87
7738112714 | Adatt_vert_80/125;PP-bianco | 04 - Scarichi fumo_old | 83 | 87
7738112714 | Adatt_vert_80/125;PP-bianco | 04 - Scarichi fumo_old | 83 | 87
7738112716 | Adatt_eccent_80/125_comp-80;PP/Met.bianco | 04 - Scarichi fumo_old | 110 | 115
7738112716 | Adatt_eccent_80/125_comp-80;PP/Met.bianco | 04 - Scarichi fumo_old | 110 | 115
7738112716 | Adatt_eccent_80/125_comp-80;PP/Met.bianco | 04 - Scarichi fumo_old | 110 | 115
7738112716 | Adatt_eccent_80/125_comp-80;PP/Met.bianco | 04 - Scarichi fumo_old | 110 | 115
7738112716 | Adatt_eccent_80/125_comp-80;PP/Met.bianco | 04 - Scarichi fumo_old | 110 | 115
7738112716 | Adatt_eccent_80/125_comp-80;PP/Met.bianco | 04 - Scarichi fumo_old | 110 | 115
7738112716 | Adatt_eccent_80/125_comp-80;PP/Met.bianco | 04 - Scarichi fumo_old | 110 | 115
7738112716 | Adatt_eccent_80/125_comp-80;PP/Met.bianco | 04 - Scarichi fumo_old | 110 | 115
7738112716 | Adatt_eccent_80/125_comp-80;PP/Met.bianco | 04 - Scarichi fumo_old | 110 | 115
7738112716 | Adatt_eccent_80/125_comp-80;PP/Met.bianco | 04 - Scarichi fumo_old | 110 | 115
7738112716 | Adatt_eccent_80/125_comp-80;PP/Met.bianco | 04 - Scarichi fumo_old | 110 | 115
7738112716 | Adatt_eccent_80/125_comp-80;PP/Met.bianco | 04 - Scarichi fumo_old | 110 | 115
7738112716 | Adatt_eccent_80/125_comp-80;PP/Met.bianco | 04 - Scarichi fumo_old | 110 | 115
7738112717 | Adatt_part-curva-87°_80/125;PP/Met.bianco | 04 - Scarichi fumo_old | 83 | 87
7738112717 | Adatt_part-curva-87°_80/125;PP/Met.bianco | 04 - Scarichi fumo_old | 83 | 87
7738112717 | Adatt_part-curva-87°_80/125;PP/Met.bianco | 04 - Scarichi fumo_old | 83 | 87
7738112717 | Adatt_part-curva-87°_80/125;PP/Met.bianco | 04 - Scarichi fumo_old | 83 | 87
7738112717 | Adatt_part-curva-87°_80/125;PP/Met.bianco | 04 - Scarichi fumo_old | 83 | 87
7738112717 | Adatt_part-curva-87°_80/125;PP/Met.bianco | 04 - Scarichi fumo_old | 83 | 87
7738112717 | Adatt_part-curva-87°_80/125;PP/Met.bianco | 04 - Scarichi fumo_old | 83 | 87
7738112717 | Adatt_part-curva-87°_80/125;PP/Met.bianco | 04 - Scarichi fumo_old | 83 | 87
7738112717 | Adatt_part-curva-87°_80/125;PP/Met.bianco | 04 - Scarichi fumo_old | 83 | 87
7738112717 | Adatt_part-curva-87°_80/125;PP/Met.bianco | 04 - Scarichi fumo_old | 83 | 87
7738112717 | Adatt_part-curva-87°_80/125;PP/Met.bianco | 04 - Scarichi fumo_old | 83 | 87
7738112718 | Griglia_aspir-aria_B53(p)/B23(p)_80/125;Met.bianco | 04 - Scarichi fumo_old | 60 | 63
7738112718 | Griglia_aspir-aria_B53(p)/B23(p)_80/125;Met.bianco | 04 - Scarichi fumo_old | 60 | 63
7738112719 | Coper-camino_80;PP_c/term-neroantiUV_0,5m_400x400x200mm | 04 - Scarichi fumo_old | 180 | 190
7738112719 | Coper-camino_80;PP_c/term-neroantiUV_0,5m_400x400x200mm | 04 - Scarichi fumo_old | 180 | 190
7738112719 | Coper-camino_80;PP_c/term-neroantiUV_0,5m_400x400x200mm | 04 - Scarichi fumo_old | 180 | 190
7738112719 | Coper-camino_80;PP_c/term-neroantiUV_0,5m_400x400x200mm | 04 - Scarichi fumo_old | 180 | 190
7738112719 | Coper-camino_80;PP_c/term-neroantiUV_0,5m_400x400x200mm | 04 - Scarichi fumo_old | 180 | 190
7738112719 | Coper-camino_80;PP_c/term-neroantiUV_0,5m_400x400x200mm | 04 - Scarichi fumo_old | 180 | 190
7738112721 | Coper-camino_110;PP_c/term-nero-antiUV_400x400x200mm | 04 - Scarichi fumo_old | 178 | 187
7738112721 | Coper-camino_110;PP_c/term-nero-antiUV_400x400x200mm | 04 - Scarichi fumo_old | 178 | 187
7738112721 | Coper-camino_110;PP_c/term-nero-antiUV_400x400x200mm | 04 - Scarichi fumo_old | 178 | 187
7738112721 | Coper-camino_110;PP_c/term-nero-antiUV_400x400x200mm | 04 - Scarichi fumo_old | 178 | 187
7738112721 | Coper-camino_110;PP_c/term-nero-antiUV_400x400x200mm | 04 - Scarichi fumo_old | 178 | 187
7738112721 | Coper-camino_110;PP_c/term-nero-antiUV_400x400x200mm | 04 - Scarichi fumo_old | 178 | 187
7738112722 | Coper-camino_110_c/term;INOX_0,5m_400x400x200mm | 04 - Scarichi fumo_old | 310 | 330
7738112722 | Coper-camino_110_c/term;INOX_0,5m_400x400x200mm | 04 - Scarichi fumo_old | 310 | 330
7738112722 | Coper-camino_110_c/term;INOX_0,5m_400x400x200mm | 04 - Scarichi fumo_old | 310 | 330
7738112723 | Acces_montaggio_cond-flex_80 | 04 - Scarichi fumo_old | 221 | 232
7738112723 | Acces_montaggio_cond-flex_80 | 04 - Scarichi fumo_old | 221 | 232
7738112723 | Acces_montaggio_cond-flex_80 | 04 - Scarichi fumo_old | 221 | 232
7738112724 | Acces_montaggio_cond-flex_110 | 04 - Scarichi fumo_old | 265 | 280
7738112724 | Acces_montaggio_cond-flex_110 | 04 - Scarichi fumo_old | 265 | 280
7738112725 | Lamiera_copertura_regol_125;Met.bianco | 04 - Scarichi fumo_old | 37 | 39
7738112725 | Lamiera_copertura_regol_125;Met.bianco | 04 - Scarichi fumo_old | 37 | 39
7738112725 | Lamiera_copertura_regol_125;Met.bianco | 04 - Scarichi fumo_old | 37 | 39
7738112725 | Lamiera_copertura_regol_125;Met.bianco | 04 - Scarichi fumo_old | 37 | 39
7738112725 | Lamiera_copertura_regol_125;Met.bianco | 04 - Scarichi fumo_old | 37 | 39
7738112725 | Lamiera_copertura_regol_125;Met.bianco | 04 - Scarichi fumo_old | 37 | 39
7738112725 | Lamiera_copertura_regol_125;Met.bianco | 04 - Scarichi fumo_old | 37 | 39
7738112725 | Lamiera_copertura_regol_125;Met.bianco | 04 - Scarichi fumo_old | 37 | 39
7738112726 | Rosone_84;Met.bianco-200x178mm | 04 - Scarichi fumo_old | 32 | 34
7738112726 | Rosone_84;Met.bianco-200x178mm | 04 - Scarichi fumo_old | 32 | 34
7738112727 | Griglia-aspir-aria_parete;Met.bianco_240x240mm_DN110 a DN315 | 04 - Scarichi fumo_old | 70 | 74
7738112727 | Griglia-aspir-aria_parete;Met.bianco_240x240mm_DN110 a DN315 | 04 - Scarichi fumo_old | 70 | 74
7738112727 | Griglia-aspir-aria_parete;Met.bianco_240x240mm_DN110 a DN315 | 04 - Scarichi fumo_old | 70 | 74
7738112728 | Distanziatore_intub_110_PP-flex/rig_500mm_(3x) | 04 - Scarichi fumo_old | 38 | 40
7738112728 | Distanziatore_intub_110_PP-flex/rig_500mm_(3x) | 04 - Scarichi fumo_old | 38 | 40
7738112728 | Distanziatore_intub_110_PP-flex/rig_500mm_(3x) | 04 - Scarichi fumo_old | 38 | 40
7738112728 | Distanziatore_intub_110_PP-flex/rig_500mm_(3x) | 04 - Scarichi fumo_old | 38 | 40
7738112728 | Distanziatore_intub_110_PP-flex/rig_500mm_(3x) | 04 - Scarichi fumo_old | 38 | 40
7738112728 | Distanziatore_intub_110_PP-flex/rig_500mm_(3x) | 04 - Scarichi fumo_old | 38 | 40
7738112729 | Manic-scor_80/125;PP/Met.bianco_300mm | 04 - Scarichi fumo_old | 111 | 117
7738112729 | Manic-scor_80/125;PP/Met.bianco_300mm | 04 - Scarichi fumo_old | 111 | 117
7738112729 | Manic-scor_80/125;PP/Met.bianco_300mm | 04 - Scarichi fumo_old | 111 | 117
7738112729 | Manic-scor_80/125;PP/Met.bianco_300mm | 04 - Scarichi fumo_old | 111 | 117
7738112729 | Manic-scor_80/125;PP/Met.bianco_300mm | 04 - Scarichi fumo_old | 111 | 117
7738112729 | Manic-scor_80/125;PP/Met.bianco_300mm | 04 - Scarichi fumo_old | 111 | 117
7738112729 | Manic-scor_80/125;PP/Met.bianco_300mm | 04 - Scarichi fumo_old | 111 | 117
7738112729 | Manic-scor_80/125;PP/Met.bianco_300mm | 04 - Scarichi fumo_old | 111 | 117
7738112729 | Manic-scor_80/125;PP/Met.bianco_300mm | 04 - Scarichi fumo_old | 111 | 117
7738112729 | Manic-scor_80/125;PP/Met.bianco_300mm | 04 - Scarichi fumo_old | 111 | 117
7738112729 | Manic-scor_80/125;PP/Met.bianco_300mm | 04 - Scarichi fumo_old | 111 | 117
7738112730 | Manic-scor_80;PP_300mm | 04 - Scarichi fumo_old | 66 | 69
7738112730 | Manic-scor_80;PP_300mm | 04 - Scarichi fumo_old | 66 | 69
7738112730 | Manic-scor_80;PP_300mm | 04 - Scarichi fumo_old | 66 | 69
7738112731 | Aumento_conc_60/100-80/125;PP_125mm | 04 - Scarichi fumo_old | 91 | 96
7738112731 | Aumento_conc_60/100-80/125;PP_125mm | 04 - Scarichi fumo_old | 91 | 96
7738112731 | Aumento_conc_60/100-80/125;PP_125mm | 04 - Scarichi fumo_old | 91 | 96
7738112731 | Aumento_conc_60/100-80/125;PP_125mm | 04 - Scarichi fumo_old | 91 | 96
7738112731 | Aumento_conc_60/100-80/125;PP_125mm | 04 - Scarichi fumo_old | 91 | 96
7738112732 | Aumento_conc/exc_80/125-110/160;PP_156mm | 04 - Scarichi fumo_old | 175 | 184
7738112732 | Aumento_conc/exc_80/125-110/160;PP_156mm | 04 - Scarichi fumo_old | 175 | 184
7738112732 | Aumento_conc/exc_80/125-110/160;PP_156mm | 04 - Scarichi fumo_old | 175 | 184
7738112733 | Riduzione_conc_80/125-60/100;PP_150mm | 04 - Scarichi fumo_old | 101 | 106
7738112733 | Riduzione_conc_80/125-60/100;PP_150mm | 04 - Scarichi fumo_old | 101 | 106
7738112733 | Riduzione_conc_80/125-60/100;PP_150mm | 04 - Scarichi fumo_old | 101 | 106
7738112733 | Riduzione_conc_80/125-60/100;PP_150mm | 04 - Scarichi fumo_old | 101 | 106
7738112734 | Aumento_80-110;PP_145mm | 04 - Scarichi fumo_old | 109 | 115
7738112734 | Aumento_80-110;PP_145mm | 04 - Scarichi fumo_old | 109 | 115
7738112735 | Riduzione_110-80;PP_145mm | 04 - Scarichi fumo_old | 91 | 96
7738112735 | Riduzione_110-80;PP_145mm | 04 - Scarichi fumo_old | 91 | 96
7738112736 | Staffa_fissaggio-circ_125-136;INOX | 04 - Scarichi fumo_old | 98 | 103
7738112736 | Staffa_fissaggio-circ_125-136;INOX | 04 - Scarichi fumo_old | 98 | 103
7738112737 | Terminale_fumi_80;PP_nero-anti UV_380mm | 04 - Scarichi fumo_old | 131 | 138
7738112737 | Terminale_fumi_80;PP_nero-anti UV_380mm | 04 - Scarichi fumo_old | 131 | 138
7738112737 | Terminale_fumi_80;PP_nero-anti UV_380mm | 04 - Scarichi fumo_old | 131 | 138
7738112737 | Terminale_fumi_80;PP_nero-anti UV_380mm | 04 - Scarichi fumo_old | 131 | 138
7738112737 | Terminale_fumi_80;PP_nero-anti UV_380mm | 04 - Scarichi fumo_old | 131 | 138
7738112737 | Terminale_fumi_80;PP_nero-anti UV_380mm | 04 - Scarichi fumo_old | 131 | 138
7738112737 | Terminale_fumi_80;PP_nero-anti UV_380mm | 04 - Scarichi fumo_old | 131 | 138
7738112738 | Centratore_superiore_80_p/flex | 04 - Scarichi fumo_old | 72 | 75
7738112738 | Centratore_superiore_80_p/flex | 04 - Scarichi fumo_old | 72 | 75
7738112739 | Centratore_superiore_110_p/flessibile | 04 - Scarichi fumo_old | 76 | 80
7738112739 | Centratore_superiore_110_p/flessibile | 04 - Scarichi fumo_old | 76 | 80
7738112740 | Kit_base_camino_C93x_caldaie-basam_80/125;PP/Met.bianco | 04 - Scarichi fumo_old | 446 | 468
7738112740 | Kit_base_camino_C93x_caldaie-basam_80/125;PP/Met.bianco | 04 - Scarichi fumo_old | 446 | 468
7738112748 | Kit_base_camino_C33x_caldaie-basam_80/125;PP/Met.bianco | 04 - Scarichi fumo_old | 475 | 500
7738112750 | Kit_base_B53(P)/B23(P)_caldaie-basam_80;PP | 04 - Scarichi fumo_old | 394 | 415
7738112750 | Kit_base_B53(P)/B23(P)_caldaie-basam_80;PP | 04 - Scarichi fumo_old | 394 | 415
7738112756 | Kit_base_ext_C53x_80/125;PP/Met.bianco | 04 - Scarichi fumo_old | 895 | 940
7738112758 | Kit_base_C33x_caldaie-basam_80/125;PP/Met.bianco_Nero | 04 - Scarichi fumo_old | 295 | 310
7738112759 | Kit_base_C33x_caldaie-basam_80/125;PP/Met.bianco_Rosso | 04 - Scarichi fumo_old | 295 | 310
7738112766 | Adattatore Ø80; PP rigido, c/presa analisi fumi. Per GB125 BE | 04 - Scarichi fumo_old | 96 | 101
7738112766 | Adattatore Ø80; PP rigido, c/presa analisi fumi. Per GB125 BE | 04 - Scarichi fumo_old | 96 | 101
7738112766 | Adattatore Ø80; PP rigido, c/presa analisi fumi. Per GB125 BE | 04 - Scarichi fumo_old | 96 | 101
7738112766 | Adattatore Ø80; PP rigido, c/presa analisi fumi. Per GB125 BE | 04 - Scarichi fumo_old | 96 | 101
7738112772 | Aumento eccentrico da Ø 80 a DN110; PP rigido opaco - L. 156 mm | 04 - Scarichi fumo_old | 151 | 159
7738112772 | Aumento eccentrico da Ø 80 a DN110; PP rigido opaco - L. 156 mm | 04 - Scarichi fumo_old | 151 | 159
7738112773 | Kit_base_C33x_caldaie-basam_60/100;PP/Met.bianco_Nero | 04 - Scarichi fumo_old | 221 | #N/A
7738112775 | Kit_base_C33x_caldaie-basam_60/100;PP/Met.bianco_Rosso | 04 - Scarichi fumo_old | 221 | #N/A
7738112778 | Kit_base_C93x_caldaie-basam_60/100;PP/Met.bianco | 04 - Scarichi fumo_old | 347 | 364
7738112778 | Kit_base_C93x_caldaie-basam_60/100;PP/Met.bianco | 04 - Scarichi fumo_old | 347 | 364
7738112783 | kit_base_B53(P)/B23(P)_caldaie-basam_60;PP | 04 - Scarichi fumo_old | 320 | 340
7738112783 | kit_base_B53(P)/B23(P)_caldaie-basam_60;PP | 04 - Scarichi fumo_old | 320 | 340
7738112919 | Riduzione_80-60;PP_156mm | 04 - Scarichi fumo_old | 53 | 56
7738112919 | Riduzione_80-60;PP_156mm | 04 - Scarichi fumo_old | 53 | 56
7738113075 | Kit_base_C93x/(C53x)_110/160;PP/Met | 04 - Scarichi fumo_old | 830 | 880
7738113084 | Kit_base_B53_110/160-110;PP_nero | 04 - Scarichi fumo_old | 575 | 605
7738113087 | Kit_base_B23P_110;PP | 04 - Scarichi fumo_old | 320 | 340
7738113090 | Kit_base_C33x_110/160_PP/Met_Term-Nero | 04 - Scarichi fumo_old | 375 | 395
7738113095 | Kit_base_facciata/tetto_C53x_110/160;PP/Met+INOX | 04 - Scarichi fumo_old | 1280 | 1350
7738113099 | Prolunga_110/160;PP/Met bianco_0,5m | 04 - Scarichi fumo_old | 93 | 98
7738113100 | Prolunga_110/160;PP/Met bianco_1,0m | 04 - Scarichi fumo_old | 137 | 144
7738113101 | Prolunga_110/160;PP/Met bianco_2,0m | 04 - Scarichi fumo_old | 235 | 250
7738113102 | Curva_110/160;PP/Met-15° | 04 - Scarichi fumo_old | 100 | 105
7738113103 | Curva_110/160;PP/Met-30° | 04 - Scarichi fumo_old | 100 | 105
7738113104 | Curva_110/160;PP/Met-45° | 04 - Scarichi fumo_old | 100 | 105
7738113105 | Curva_110/160;PP/Met-87° | 04 - Scarichi fumo_old | 109 | 115
7738113106 | Curva_c/isp_110/160;PP/Met-87° | 04 - Scarichi fumo_old | 265 | 280
7738113107 | Racc-T_c/isp_110/160;PP_312mm | 04 - Scarichi fumo_old | 187 | 197
7738113108 | Curva_fumi_110;PP-87° | 04 - Scarichi fumo_old | 35 | 37
7738113108 | Curva_fumi_110;PP-87° | 04 - Scarichi fumo_old | 35 | 37
7738113108 | Curva_fumi_110;PP-87° | 04 - Scarichi fumo_old | 35 | 37
7738113109 | Curva_fumi_110;PP-45° | 04 - Scarichi fumo_old | 58 | 61
7738113109 | Curva_fumi_110;PP-45° | 04 - Scarichi fumo_old | 58 | 61
7738113109 | Curva_fumi_110;PP-45° | 04 - Scarichi fumo_old | 58 | 61
7738113110 | Curva_fumi_c/isp_110;PP-87° | 04 - Scarichi fumo_old | 69 | 73
7738113111 | Prolunga-fumi_125;PP_0,5m | 04 - Scarichi fumo_old | 47 | 50
7738113111 | Prolunga-fumi_125;PP_0,5m | 04 - Scarichi fumo_old | 47 | 50
7738113112 | Prolunga-fumi_125;PP_1,0m | 04 - Scarichi fumo_old | 59 | 62
7738113112 | Prolunga-fumi_125;PP_1,0m | 04 - Scarichi fumo_old | 59 | 62
7738113113 | Prolunga-fumi_125;PP_2,0m | 04 - Scarichi fumo_old | 103 | 108
7738113113 | Prolunga-fumi_125;PP_2,0m | 04 - Scarichi fumo_old | 103 | 108
7738113114 | Racc-T_c/isp_125;PP_255mm | 04 - Scarichi fumo_old | 103 | 108
7738113114 | Racc-T_c/isp_125;PP_255mm | 04 - Scarichi fumo_old | 103 | 108
7738113118 | Prolunga-fumi_160;PP_0,5m | 04 - Scarichi fumo_old | 57 | 60
7738113118 | Prolunga-fumi_160;PP_0,5m | 04 - Scarichi fumo_old | 57 | 60
7738113119 | Prolunga-fumi_160;PP_1,0m | 04 - Scarichi fumo_old | 69 | 73
7738113119 | Prolunga-fumi_160;PP_1,0m | 04 - Scarichi fumo_old | 69 | 73
7738113120 | Prolunga-fumi_160;PP_2,0m | 04 - Scarichi fumo_old | 106 | 112
7738113120 | Prolunga-fumi_160;PP_2,0m | 04 - Scarichi fumo_old | 106 | 112
7738113121 | Racc-T_c/isp_160;PP_290mm | 04 - Scarichi fumo_old | 175 | 184
7738113121 | Racc-T_c/isp_160;PP_290mm | 04 - Scarichi fumo_old | 175 | 184
7738113122 | Prolunga-fumi_200;PP_0,5m | 04 - Scarichi fumo_old | 120 | 126
7738113122 | Prolunga-fumi_200;PP_0,5m | 04 - Scarichi fumo_old | 120 | 126
7738113123 | Prolunga-fumi_200;PP_1,0m | 04 - Scarichi fumo_old | 163 | 172
7738113123 | Prolunga-fumi_200;PP_1,0m | 04 - Scarichi fumo_old | 163 | 172
7738113124 | Prolunga-fumi_200;PP_2,0m | 04 - Scarichi fumo_old | 245 | 260
7738113124 | Prolunga-fumi_200;PP_2,0m | 04 - Scarichi fumo_old | 245 | 260
7738113125 | Racc-T_c/isp_200;PP_600mm | 04 - Scarichi fumo_old | 350 | 370
7738113125 | Racc-T_c/isp_200;PP_600mm | 04 - Scarichi fumo_old | 350 | 370
7738113126 | Faldale_tetto-piano_0°_170;Alu_DN5350mmxH.170mm | 04 - Scarichi fumo_old | 106 | 112
7738113127 | Faldale_tetto-incl_0°-15°_166;PP_170mm | 04 - Scarichi fumo_old | 131 | 138
7738113128 | Faldale_tetto-incl_5°-25°_166;PP_Nero | 04 - Scarichi fumo_old | 177 | 186
7738113129 | Faldale_tetto-incl_25°-45°_166;PP_Nero | 04 - Scarichi fumo_old | 177 | 186
7738113130 | Manicotto-giunzione-cond_rig/flex_80;PP | 04 - Scarichi fumo_old | 171 | 180
7738113130 | Manicotto-giunzione-cond_rig/flex_80;PP | 04 - Scarichi fumo_old | 171 | 180
7738113130 | Manicotto-giunzione-cond_rig/flex_80;PP | 04 - Scarichi fumo_old | 171 | 180
7738113131 | Faldale_tetto-incl_5°-25°_166;PP_Rosso | 04 - Scarichi fumo_old | 177 | 186
7738113132 | Faldale_tetto-incl_25°-45°_166;PP_Rosso | 04 - Scarichi fumo_old | 177 | 186
7738113133 | Manic_giunzione-cond_rig/flex_110;PP | 04 - Scarichi fumo_old | 375 | 395
7738113135 | Distanziatore_intub_80-110-125-160-200;PP-rig_498mm_(6x) | 04 - Scarichi fumo_old | 51 | 54
7738113135 | Distanziatore_intub_80-110-125-160-200;PP-rig_498mm_(6x) | 04 - Scarichi fumo_old | 51 | 54
7738113135 | Distanziatore_intub_80-110-125-160-200;PP-rig_498mm_(6x) | 04 - Scarichi fumo_old | 51 | 54
7738113135 | Distanziatore_intub_80-110-125-160-200;PP-rig_498mm_(6x) | 04 - Scarichi fumo_old | 51 | 54
7738113135 | Distanziatore_intub_80-110-125-160-200;PP-rig_498mm_(6x) | 04 - Scarichi fumo_old | 51 | 54
7738113135 | Distanziatore_intub_80-110-125-160-200;PP-rig_498mm_(6x) | 04 - Scarichi fumo_old | 51 | 54
7738113137 | Coper-camino_125_c/term;INOX_0,5m_400x400x200mm | 04 - Scarichi fumo_old | 350 | 370
7738113137 | Coper-camino_125_c/term;INOX_0,5m_400x400x200mm | 04 - Scarichi fumo_old | 350 | 370
7738113138 | Coper-camino_160_c/term;INOX_0,5m_400x400x200mm | 04 - Scarichi fumo_old | 360 | 380
7738113139 | Coper-camino_200_c/term;INOX_0,5m_500x500x200mm | 04 - Scarichi fumo_old | 370 | 390
7738113139 | Coper-camino_200_c/term;INOX_0,5m_500x500x200mm | 04 - Scarichi fumo_old | 370 | 390
7738113141 | Prolunga_110/160;PP/INOX_1,0m | 04 - Scarichi fumo_old | 200 | 210
7738113141 | Prolunga_110/160;PP/INOX_1,0m | 04 - Scarichi fumo_old | 200 | 210
7738113142 | Prolunga_110/160;PP/INOX_2,0m | 04 - Scarichi fumo_old | 375 | 395
7738113142 | Prolunga_110/160;PP/INOX_2,0m | 04 - Scarichi fumo_old | 375 | 395
7738113143 | Curva_110/160;PP/INOX-15° | 04 - Scarichi fumo_old | 137 | 144
7738113143 | Curva_110/160;PP/INOX-15° | 04 - Scarichi fumo_old | 137 | 144
7738113144 | Curva_110/160;PP/INOX-30° | 04 - Scarichi fumo_old | 175 | 184
7738113144 | Curva_110/160;PP/INOX-30° | 04 - Scarichi fumo_old | 175 | 184
7738113145 | Curva_110/160;PP/INOX-45° | 04 - Scarichi fumo_old | 178 | 187
7738113145 | Curva_110/160;PP/INOX-45° | 04 - Scarichi fumo_old | 178 | 187
7738113146 | Curva_110/160;PP/INOX-87° | 04 - Scarichi fumo_old | 240 | 255
7738113146 | Curva_110/160;PP/INOX-87° | 04 - Scarichi fumo_old | 240 | 255
7738113148 | Racc-T_c/isp_110/160;PP/INOX_357mm | 04 - Scarichi fumo_old | 265 | 280
7738113148 | Racc-T_c/isp_110/160;PP/INOX_357mm | 04 - Scarichi fumo_old | 265 | 280
7738113149 | Staffa_fiss-ext_160;INOX_40...65mm | 04 - Scarichi fumo_old | 94 | 99
7738113150 | Estens_staffa-fiss-ext_160;INOX_65...165mm | 04 - Scarichi fumo_old | 94 | 99
7738113151 | Estens_staffa-fiss-ext_160;INOX_178284mm | 04 - Scarichi fumo_old | 94 | 99
7738113152 | Estens_staffa-fiss-ext_160;INOX_294394mm | 04 - Scarichi fumo_old | 94 | 99
7738113153 | Estens_console-ext_160;INOX_54187mm | 04 - Scarichi fumo_old | 240 | 255
7738113154 | Estens-console-ext-curva_160;INOX_180...271mm | 04 - Scarichi fumo_old | 255 | 270
7738113155 | Estens-console-esterna-curva_160;INOX_271362mm | 04 - Scarichi fumo_old | 255 | 270
7738113156 | Terminale_fuori-tetto_C33x_110/1605;INOX_1.516mm | 04 - Scarichi fumo_old | 405 | 430
7738113156 | Terminale_fuori-tetto_C33x_110/1605;INOX_1.516mm | 04 - Scarichi fumo_old | 405 | 430
7738113157 | Rosone_160;INOX_230x178mm | 04 - Scarichi fumo_old | 76 | 80
7738113157 | Rosone_160;INOX_230x178mm | 04 - Scarichi fumo_old | 76 | 80
7738113157 | Rosone_160;INOX_230x178mm | 04 - Scarichi fumo_old | 76 | 80
7738113159 | Rosone_115;Met.bianco_200x176mm | 04 - Scarichi fumo_old | 62 | 66
7738113159 | Rosone_115;Met.bianco_200x176mm | 04 - Scarichi fumo_old | 62 | 66
7738113159 | Rosone_115;Met.bianco_200x176mm | 04 - Scarichi fumo_old | 62 | 66
7738113160 | Pannello_coper-condotto_160;Met.bianco | 04 - Scarichi fumo_old | 76 | 80
7738113161 | Aumento_conc_80/125-110/160;PP_145mm | 04 - Scarichi fumo_old | 120 | 126
7738113162 | Aumento_110-125;PP_180mm | 04 - Scarichi fumo_old | 81 | 86
7738113162 | Aumento_110-125;PP_180mm | 04 - Scarichi fumo_old | 81 | 86
7738113162 | Aumento_110-125;PP_180mm | 04 - Scarichi fumo_old | 81 | 86
7738113162 | Aumento_110-125;PP_180mm | 04 - Scarichi fumo_old | 81 | 86
7738113163 | Aumento_110-160;PP_195mm | 04 - Scarichi fumo_old | 143 | 151
7738113165 | Riduzione_160-125;PP_196mm | 04 - Scarichi fumo_old | 97 | 102
7738113179 | Kit_estens_singola_C(14)3x_110;PP | 04 - Scarichi fumo_old | 205 | 216
7738113179 | Kit_estens_singola_C(14)3x_110;PP | 04 - Scarichi fumo_old | 205 | 216
7738113180 | Kit_estens_singola_C(14)3x_125;PP | 04 - Scarichi fumo_old | 284 | 300
7738113181 | Adatt_p/curva-sostegno_80_C(14)3x;PP | 04 - Scarichi fumo_old | 55 | 58
7738113181 | Adatt_p/curva-sostegno_80_C(14)3x;PP | 04 - Scarichi fumo_old | 55 | 58
7738113181 | Adatt_p/curva-sostegno_80_C(14)3x;PP | 04 - Scarichi fumo_old | 55 | 58
7738113181 | Adatt_p/curva-sostegno_80_C(14)3x;PP | 04 - Scarichi fumo_old | 55 | 58
7738113181 | Adatt_p/curva-sostegno_80_C(14)3x;PP | 04 - Scarichi fumo_old | 55 | 58
7738113181 | Adatt_p/curva-sostegno_80_C(14)3x;PP | 04 - Scarichi fumo_old | 55 | 58
7738113182 | Kit_estens_singola_C(14)3x_160;PP | 04 - Scarichi fumo_old | 385 | 405
7738113183 | Kit_estens_singola_C(14)3x_200;PP | 04 - Scarichi fumo_old | 435 | 460
7738113185 | Racc_T_giunz-cond_flex/flex_C(14)3x_110;PP_c/adat80_210mm | 04 - Scarichi fumo_old | 202 | 213
7738113186 | Kit_estens_doppia_camino_C(14)3x_125;PP | 04 - Scarichi fumo_old | 495 | 520
7738113188 | Kit_estens_doppia_camino_C(14)3x_160;PP | 04 - Scarichi fumo_old | 690 | 725
7738113189 | Kit_estens_doppia_camino_C(14)3x_200;PP | 04 - Scarichi fumo_old | 840 | 890
7738113190 | Kit_base_camino_C(14)3x;_125;PP | 04 - Scarichi fumo_old | 790 | 830
7738113193 | Tappo-ritorno-cond_c/lamiera_C(14)3x_125 | 04 - Scarichi fumo_old | 67 | 70
7738113193 | Tappo-ritorno-cond_c/lamiera_C(14)3x_125 | 04 - Scarichi fumo_old | 67 | 70
7738113193 | Tappo-ritorno-cond_c/lamiera_C(14)3x_125 | 04 - Scarichi fumo_old | 67 | 70
7738113193 | Tappo-ritorno-cond_c/lamiera_C(14)3x_125 | 04 - Scarichi fumo_old | 67 | 70
7738113193 | Tappo-ritorno-cond_c/lamiera_C(14)3x_125 | 04 - Scarichi fumo_old | 67 | 70
7738113194 | Kit_base_camino_C(14)3x;_160;PP | 04 - Scarichi fumo_old | 980 | 1030
7738113196 | Kit_base_camino_C(14)3x;_200;PP | 04 - Scarichi fumo_old | 710 | 750
7738113203 | Kit_estens_fumi_cascata_B23P_125;PP | 04 - Scarichi fumo_old | 119 | 125
7738113203 | Kit_estens_fumi_cascata_B23P_125;PP | 04 - Scarichi fumo_old | 119 | 125
7738113204 | Kit_estens_fumi_cascata_B23P_160;PP | 04 - Scarichi fumo_old | 187 | 197
7738113204 | Kit_estens_fumi_cascata_B23P_160;PP | 04 - Scarichi fumo_old | 187 | 197
7738113204 | Kit_estens_fumi_cascata_B23P_160;PP | 04 - Scarichi fumo_old | 187 | 197
7738113204 | Kit_estens_fumi_cascata_B23P_160;PP | 04 - Scarichi fumo_old | 187 | 197
7738113205 | Kit_estens_fumi_cascata_B23P_200;PP_L.525mm_Attacco caldaia 110mm | 04 - Scarichi fumo_old | 275 | 290
7738113205 | Kit_estens_fumi_cascata_B23P_200;PP_L.525mm_Attacco caldaia 110mm | 04 - Scarichi fumo_old | 275 | 290
7738113205 | Kit_estens_fumi_cascata_B23P_200;PP_L.525mm_Attacco caldaia 110mm | 04 - Scarichi fumo_old | 275 | 290
7738113205 | Kit_estens_fumi_cascata_B23P_200;PP_L.525mm_Attacco caldaia 110mm | 04 - Scarichi fumo_old | 275 | 290
7738113211 | Kit_base_camino_da-cascata_B23P_110;PP | 04 - Scarichi fumo_old | 445 | 470
7738113211 | Kit_base_camino_da-cascata_B23P_110;PP | 04 - Scarichi fumo_old | 445 | 470
7738113212 | Kit_base_camino_da-cascata_B23P_125;PP | 04 - Scarichi fumo_old | 610 | 641
7738113213 | Kit_base_camino_da-cascata_B23P_160;PP | 04 - Scarichi fumo_old | 745 | 785
7738113214 | Kit_base_camino_200;PP/INOX | 04 - Scarichi fumo_old | 950 | 1000
7738113228 | Kit_base_C93x_60/100;PP/Met.bianco | 04 - Scarichi fumo_old | 347 | 365
7738113228 | Kit_base_C93x_60/100;PP/Met.bianco | 04 - Scarichi fumo_old | 347 | 365
7738113231 | Kit_base_B53_60;PP | 04 - Scarichi fumo_old | 310 | 325
7738113231 | Kit_base_B53_60;PP | 04 - Scarichi fumo_old | 310 | 325
7738113236 | Prolunga_C53x_80;PP_bianco_0,5m | 04 - Scarichi fumo_old | 40 | 42
7738113236 | Prolunga_C53x_80;PP_bianco_0,5m | 04 - Scarichi fumo_old | 40 | 42
7738113236 | Prolunga_C53x_80;PP_bianco_0,5m | 04 - Scarichi fumo_old | 40 | 42
7738113236 | Prolunga_C53x_80;PP_bianco_0,5m | 04 - Scarichi fumo_old | 40 | 42
7738113237 | Prolunga_C53x_80;PP_bianco_1,0m | 04 - Scarichi fumo_old | 60 | 63
7738113237 | Prolunga_C53x_80;PP_bianco_1,0m | 04 - Scarichi fumo_old | 60 | 63
7738113237 | Prolunga_C53x_80;PP_bianco_1,0m | 04 - Scarichi fumo_old | 60 | 63
7738113237 | Prolunga_C53x_80;PP_bianco_1,0m | 04 - Scarichi fumo_old | 60 | 63
7738113238 | Prolunga_C53x_80;PP_bianco_2,0m | 04 - Scarichi fumo_old | 72 | 76
7738113238 | Prolunga_C53x_80;PP_bianco_2,0m | 04 - Scarichi fumo_old | 72 | 76
7738113238 | Prolunga_C53x_80;PP_bianco_2,0m | 04 - Scarichi fumo_old | 72 | 76
7738113238 | Prolunga_C53x_80;PP_bianco_2,0m | 04 - Scarichi fumo_old | 72 | 76
7738113239 | Curva_C53x_80;PP_bianco-87° | 04 - Scarichi fumo_old | 40 | 42
7738113239 | Curva_C53x_80;PP_bianco-87° | 04 - Scarichi fumo_old | 40 | 42
7738113239 | Curva_C53x_80;PP_bianco-87° | 04 - Scarichi fumo_old | 40 | 42
7738113239 | Curva_C53x_80;PP_bianco-87° | 04 - Scarichi fumo_old | 40 | 42
7738113240 | Curva_C53x_80;PP_bianco-45° | 04 - Scarichi fumo_old | 40 | 42
7738113240 | Curva_C53x_80;PP_bianco-45° | 04 - Scarichi fumo_old | 40 | 42
7738113240 | Curva_C53x_80;PP_bianco-45° | 04 - Scarichi fumo_old | 40 | 42
7738113240 | Curva_C53x_80;PP_bianco-45° | 04 - Scarichi fumo_old | 40 | 42
7738113242 | Terminale_fumi_60;PP_nero-anti UV_0,5m | 04 - Scarichi fumo_old | 110 | 116
7738113242 | Terminale_fumi_60;PP_nero-anti UV_0,5m | 04 - Scarichi fumo_old | 110 | 116
7738113242 | Terminale_fumi_60;PP_nero-anti UV_0,5m | 04 - Scarichi fumo_old | 110 | 116
7738113242 | Terminale_fumi_60;PP_nero-anti UV_0,5m | 04 - Scarichi fumo_old | 110 | 116
7738113242 | Terminale_fumi_60;PP_nero-anti UV_0,5m | 04 - Scarichi fumo_old | 110 | 116
7738113242 | Terminale_fumi_60;PP_nero-anti UV_0,5m | 04 - Scarichi fumo_old | 110 | 116
7738113242 | Terminale_fumi_60;PP_nero-anti UV_0,5m | 04 - Scarichi fumo_old | 110 | 116
7738113243 | Term_orizz-aria_C53x_80;PP_bianco | 04 - Scarichi fumo_old | 71 | 75
7738113243 | Term_orizz-aria_C53x_80;PP_bianco | 04 - Scarichi fumo_old | 71 | 75
7738113244 | Kit_base_C93x_80/125;PP/Met.bianco | 04 - Scarichi fumo_old | 441 | 465
7738113244 | Kit_base_C93x_80/125;PP/Met.bianco | 04 - Scarichi fumo_old | 441 | 465
7738113251 | Kit_base_camino_C33x_80/125;PP | 04 - Scarichi fumo_old | 465 | 490
7738113252 | Kit_base_B53_80;PP | 04 - Scarichi fumo_old | 389 | 410
7738113252 | Kit_base_B53_80;PP | 04 - Scarichi fumo_old | 389 | 410
7738113255 | Kit_base_facciata_C53x_80/125_(s/curva-ispez) | 04 - Scarichi fumo_old | 885 | 930
7738113319 | Aumento_160-200;PP_269mm | 04 - Scarichi fumo_old | 166 | 175
7738113320 | Riduzione_200-160;PP_242mm | 04 - Scarichi fumo_old | 121 | 128
7738113339 | Kit_base_camino_C(14)3x_110;PP | 04 - Scarichi fumo_old | 820 | 865
7738113339 | Kit_base_camino_C(14)3x_110;PP | 04 - Scarichi fumo_old | 820 | 865
7738113341 | Kit_base_camino_C(14)3x_110;PPflex | 04 - Scarichi fumo_old | 520 | 550
7738113343 | Kit_camino_c/scar-cond_C(14)3x_110;PP | 04 - Scarichi fumo_old | 202 | 213
7738113344 | Tappo_ritorno-cond_c/lamiera_C(14)3x_80_125 | 04 - Scarichi fumo_old | 142 | 149
7738113344 | Tappo_ritorno-cond_c/lamiera_C(14)3x_80_125 | 04 - Scarichi fumo_old | 142 | 149
7738113344 | Tappo_ritorno-cond_c/lamiera_C(14)3x_80_125 | 04 - Scarichi fumo_old | 142 | 149
7738113344 | Tappo_ritorno-cond_c/lamiera_C(14)3x_80_125 | 04 - Scarichi fumo_old | 142 | 149
7738113344 | Tappo_ritorno-cond_c/lamiera_C(14)3x_80_125 | 04 - Scarichi fumo_old | 142 | 149
7738113345 | Kit_scarico-cond_C(14)3x_110;PP | 04 - Scarichi fumo_old | 155 | 163
7738113345 | Kit_scarico-cond_C(14)3x_110;PP | 04 - Scarichi fumo_old | 155 | 163
7738113346 | Kit_scarico-cond_C(14)3x_125;PP | 04 - Scarichi fumo_old | 180 | 189
7738113347 | Kit_scarico-cond_C(14)3x_160;PP | 04 - Scarichi fumo_old | 230 | 245
7738113348 | Kit_scarico-cond_C(14)3x_200;PP | 04 - Scarichi fumo_old | 275 | 290
7738113529 | Adatt_Sdop_RHW_80/125_80-80PP | 04 - Scarichi fumo_old | 83 | 87
7738113529 | Adatt_Sdop_RHW_80/125_80-80PP | 04 - Scarichi fumo_old | 83 | 87
7738113530 | Kit_base_C53x_60;PP | 04 - Scarichi fumo_old | 400 | 420
7738113530 | Kit_base_C53x_60;PP | 04 - Scarichi fumo_old | 400 | 420
7738113533 | Kit_base_C53x_80;PP | 04 - Scarichi fumo_old | 425 | 445
7738113533 | Kit_base_C53x_80;PP | 04 - Scarichi fumo_old | 425 | 445
7738113659 | Kit base cascata B23P, Ø125 + Sensore CO | 04 - Scarichi fumo_old | 465 | 490
7738113659 | Kit base cascata B23P, Ø125 + Sensore CO | 04 - Scarichi fumo_old | 465 | 490
7738113660 | Kit_base_cascata_B23P_160 PP + CO | 04 - Scarichi fumo_old | 535 | 565
7738113660 | Kit_base_cascata_B23P_160 PP + CO | 04 - Scarichi fumo_old | 535 | 565
7738113660 | Kit_base_cascata_B23P_160 PP + CO | 04 - Scarichi fumo_old | 535 | 565
7738113660 | Kit_base_cascata_B23P_160 PP + CO | 04 - Scarichi fumo_old | 535 | 565
7738113661 | Kit_base_cascata_B23P_200 + CO | 04 - Scarichi fumo_old | 665 | 700
7738113661 | Kit_base_cascata_B23P_200 + CO | 04 - Scarichi fumo_old | 665 | 700
7738113661 | Kit_base_cascata_B23P_200 + CO | 04 - Scarichi fumo_old | 665 | 700
7738113661 | Kit_base_cascata_B23P_200 + CO | 04 - Scarichi fumo_old | 665 | 700
7738113701 | Tubo scarico condensa 2,5m per C(14)3x | 04 - Scarichi fumo_old | 20 | 21
7738113701 | Tubo scarico condensa 2,5m per C(14)3x | 04 - Scarichi fumo_old | 20 | 21
7738113701 | Tubo scarico condensa 2,5m per C(14)3x | 04 - Scarichi fumo_old | 20 | 21
7738113701 | Tubo scarico condensa 2,5m per C(14)3x | 04 - Scarichi fumo_old | 20 | 21
7738113701 | Tubo scarico condensa 2,5m per C(14)3x | 04 - Scarichi fumo_old | 20 | 21
7746900680 | Aumento_eccen_125-160_PPtl | 04 - Scarichi fumo_old | 132 | 139
7746900681 | Aumento_eccen_160-200;PPtl | 04 - Scarichi fumo_old | 255 | 270
7746900681 | Aumento_eccen_160-200;PPtl | 04 - Scarichi fumo_old | 255 | 270
7746900682 | Aumento_eccen_250-200;PPtl | 04 - Scarichi fumo_old | 445 | 470
7746900684 | Curva_160;PP-15° | 04 - Scarichi fumo_old | 89 | 94
7746900684 | Curva_160;PP-15° | 04 - Scarichi fumo_old | 89 | 94
7746900686 | Curva_160;PP-30° | 04 - Scarichi fumo_old | 96 | 101
7746900686 | Curva_160;PP-30° | 04 - Scarichi fumo_old | 96 | 101
7746900687 | Curva_200;PP-30° | 04 - Scarichi fumo_old | 235 | 250
7746900688 | Curva_250;PP-30° | 04 - Scarichi fumo_old | 300 | 315
7746900690 | Curva_160;PP-45° | 04 - Scarichi fumo_old | 83 | 88
7746900690 | Curva_160;PP-45° | 04 - Scarichi fumo_old | 83 | 88
7746900691 | Curva_200;PP-30° | 04 - Scarichi fumo_old | 245 | 260
7746900692 | Curva_250;PP-45° | 04 - Scarichi fumo_old | 300 | 315
7746900694 | Curva_160;PP-90° | 04 - Scarichi fumo_old | 89 | 94
7746900694 | Curva_160;PP-90° | 04 - Scarichi fumo_old | 89 | 94
7746900695 | Curva_200;PP-90° | 04 - Scarichi fumo_old | 320 | 340
7746900696 | Curva_250;PP-90° | 04 - Scarichi fumo_old | 350 | 370
7746900700 | Prolunga_250 PP_0,5m | 04 - Scarichi fumo_old | 166 | 175
7746900704 | Prolunga_250 PP_1,0m | 04 - Scarichi fumo_old | 230 | 245
7746900708 | Prolunga_250 PP_2,0m | 04 - Scarichi fumo_old | 350 | 370
7746900712 | Centratore_sup_250;INOX | 04 - Scarichi fumo_old | 89 | 94
7746900716 | Racc-T_c/isp_orizz_250;PP | 04 - Scarichi fumo_old | 405 | 430
7746900717 | Curva_c/isp_125;PP-90° | 04 - Scarichi fumo_old | 163 | 172
7746900718 | Curva_c/isp_160;PP-90° | 04 - Scarichi fumo_old | 230 | 245
7746900719 | Curva_c/isp_200;PP-90° | 04 - Scarichi fumo_old | 405 | 430
7746900720 | Curva_c/isp_250;PP-90° | 04 - Scarichi fumo_old | 465 | 490
7746900721 | Prolunga_125/185;PP/INOX_0,5m | 04 - Scarichi fumo_old | 190 | 200
7746900722 | Prolunga_160/225;PP/INOX_0,5m | 04 - Scarichi fumo_old | 250 | 265
7746900723 | Prolunga_200/300;Pp/INOX_0,5m | 04 - Scarichi fumo_old | 350 | 370
7746900724 | Prolunga_250/350;PP/INOX_0,5m | 04 - Scarichi fumo_old | 405 | 430
7746900725 | Prolunga_125/185;PP/INOX_1,0m | 04 - Scarichi fumo_old | 265 | 280
7746900726 | Prolunga_160/225;PP/INOX_1,0m | 04 - Scarichi fumo_old | 350 | 370
7746900727 | Prolunga_200/300;PP/INOX_1,0m | 04 - Scarichi fumo_old | 535 | 565
7746900728 | Prolunga_250/350;PP/INOX_1,0m | 04 - Scarichi fumo_old | 605 | 640
7746900729 | Curva_125/185;PP/INOX15° | 04 - Scarichi fumo_old | 202 | 213
7746900730 | Curva_160/225;PP/INOX15° | 04 - Scarichi fumo_old | 230 | 245
7746900731 | Curva_125/185;PP/INOX30° | 04 - Scarichi fumo_old | 220 | 235
7746900732 | Curva_160/225;PP/INOX30° | 04 - Scarichi fumo_old | 230 | 245
7746900735 | Curva_125/185;PP/INOX-45° | 04 - Scarichi fumo_old | 255 | 270
7746900979 | Curva_160/225;PP/INOX-45° | 04 - Scarichi fumo_old | 245 | 260
7746900980 | Curva_200/300;PP/INOX-45° | 04 - Scarichi fumo_old | 455 | 480
7746900981 | Curva_250/350;PP/INOX-45° | 04 - Scarichi fumo_old | 765 | 805
7746900982 | Curva_125/185;PP/INOX-87° | 04 - Scarichi fumo_old | 220 | 235
7746900983 | Curva_160/225;PP/INOX-87° | 04 - Scarichi fumo_old | 230 | 245
7746900984 | Curva_200/300;PP/INOX-87° | 04 - Scarichi fumo_old | 405 | 430
7746900986 | Racc-T_c/isp_vert_125/185;PP/INOX | 04 - Scarichi fumo_old | 480 | 505
7746900987 | Racc-T_c/isp_vert_160/225;PP/INOX | 04 - Scarichi fumo_old | 580 | 610
7746900988 | Racc-T_c/isp_vert_200/300;PP/INOX | 04 - Scarichi fumo_old | 840 | 890
7746900989 | Racc-T_c/isp_vert_250/350;PP/INOX | 04 - Scarichi fumo_old | 1370 | 1440
7746900991 | Prolunga_fumi_ext_160/225;PP/INOX_1,5m | 04 - Scarichi fumo_old | 1010 | 1070
7746900992 | Prolunga_fumi_200/300;PP/INOX-1,5m | 04 - Scarichi fumo_old | 1210 | 1280
7746900992 | Prolunga_fumi_200/300;PP/INOX-1,5m | 04 - Scarichi fumo_old | 1210 | 1280
7746900993 | Prolunga_fumi_250/350;PP/INOX_1,5m | 04 - Scarichi fumo_old | 1490 | 1570
7746900993 | Prolunga_fumi_250/350;PP/INOX_1,5m | 04 - Scarichi fumo_old | 1490 | 1570
7746900996 | Staffa_fiss_ext_200/300;PP/INOX | 04 - Scarichi fumo_old | 290 | #N/A
7746900997 | Staffa_fiss_ext_250/350;PP/INOX | 04 - Scarichi fumo_old | 320 | #N/A
7746901001 | Utensile_p/intub_125;INOX | 04 - Scarichi fumo_old | 51 | 54
7746901002 | Utensile_p/intub_160;INOX | 04 - Scarichi fumo_old | 62 | 66
7746901002 | Utensile_p/intub_160;INOX | 04 - Scarichi fumo_old | 62 | 66
7746901003 | Utensile_p/intub_200,INOX | 04 - Scarichi fumo_old | 76 | 80
7746901004 | Utensile_p/intub_250,INOX | 04 - Scarichi fumo_old | 83 | 88
7746901007 | Fascetta_p/condotti_200/300;INOX | 04 - Scarichi fumo_old | 202 | 213
7746901008 | Fascetta_p/condotti_250/350;INOX | 04 - Scarichi fumo_old | 245 | 260
7746901208 | Kit_base_camino_250;PP/INOX | 04 - Scarichi fumo_old | 1090 | 1150
7747202158 | Tappo-cieco_110;PPtl_TR3-5x250/315 | 04 - Scarichi fumo_old | 73 | 77
7747204945 | Faldale_tetto-piano_0°_200/300;INOX | 04 - Scarichi fumo_old | 445 | 470
7747204946 | Faldale_tetto-piano_0°_250/350;INOX | 04 - Scarichi fumo_old | 520 | 550
7747222605 | Aumento_200-250;PPtl | 04 - Scarichi fumo_old | 300 | 315
8737708771 | Etichette CE fumi (20 pz) | 04 - Scarichi fumo_old | 14 | 15
314460 | Valvola di sicurezza per acqua potabile da M x F, taratura 6 bar | 05 - Componenti per centrali termiche | 82 | 87
314480 | Valvola di sicurezza per acqua potabile da M x F, taratura 8 bar | 05 - Componenti per centrali termiche | 87 | 92
534160 | ISOLAMENTO PER COMP. 160/ 80 | 05 - Componenti per centrali termiche | 900 | 950
534200 | Isolamento compensatore idraulico 200/120 | 05 - Componenti per centrali termiche | 1010 | 1070
534250 | ISOLAMENTO PER COMP. 250/150 | 05 - Componenti per centrali termiche | 1160 | 1220
534300 | Isolamento per compensatore idraulico sezione 300/200 mm | 05 - Componenti per centrali termiche | 1250 | 1320
534400 | Isolamento per compensatore idraulico sezione 400/200 mm | 05 - Componenti per centrali termiche | 1420 | 1500
534450 | Isolamento compensatore idraulico 450/250 | 05 - Componenti per centrali termiche | 1480 | 1560
534500 | Isolamento compensatore idraulico 500/300 | 05 - Componenti per centrali termiche | 1690 | 1780
534600 | Isolamento compensatore idraulico 600/400 | 05 - Componenti per centrali termiche | 2310 | 2430
534650 | Isolamento compensatore idraulico 650/450 | 05 - Componenti per centrali termiche | 2780 | 2920
534700 | Isolamento compensatore idraulico 700/500 | 05 - Componenti per centrali termiche | 3050 | 3210
720160 | COMP. 160/80 10 MC/H DN 65 | 05 - Componenti per centrali termiche | 1070 | 1130
720200 | COMP. 200/120 18 MC/H DN 80 | 05 - Componenti per centrali termiche | 1420 | 1500
720250 | COMP. 250/150 27 MC/H DN 100 | 05 - Componenti per centrali termiche | 1740 | 1830
720300 | Compensatore idraulico sezione 300/200 portata 43 m3/h, DN 125 per 2 Logano plus GB312 da 200 o 240 kW | 05 - Componenti per centrali termiche | 2370 | 2490
720400 | Compensatore idraulico sezione 400/200 portata 57 m3/h, DN 150 per 2 Logano plus GB312 da 280 kW | 05 - Componenti per centrali termiche | 2730 | 2870
720450 | Compensatore idraulico 450/250 | 05 - Componenti per centrali termiche | 4400 | 4650
720500 | Compensatore idraulico 500/300 | 05 - Componenti per centrali termiche | 5000 | 5250
720600 | Compensatore idraulico 600/400 | 05 - Componenti per centrali termiche | 7400 | 7800
720650 | Compensatore idraulico 650/450 | 05 - Componenti per centrali termiche | 8850 | 9300
720700 | Compensatore idraulico 700/500 | 05 - Componenti per centrali termiche | 10200 | 10750
846002 | Rubinetto porta manometro gas da " | 05 - Componenti per centrali termiche | 37 | 39
846101 | Manometro per gas 0-60 mbar da " | 05 - Componenti per centrali termiche | 96 | 101
2045519 | TOP-Z 20/4 EM. Pompa standard per ricircolo acqua calda sanitaria, versione con corpo in acciaio Inox, monofase | 05 - Componenti per centrali termiche | 825 | 870
2045520 | TOP-Z 20/4 DM. Pompa standard per ricircolo acqua calda sanitaria, versione con corpo in acciaio Inox, trifase | 05 - Componenti per centrali termiche | 950 | 1000
2045521 | TOP-Z 25/6 EM. Pompa standard per ricircolo acqua calda sanitaria, versione con corpo in acciaio Inox, monofase | 05 - Componenti per centrali termiche | 1010 | 1070
2045522 | TOP-Z 25/6 DM. Pompa standard per ricircolo acqua calda sanitaria, versione con corpo in acciaio Inox, trifase | 05 - Componenti per centrali termiche | 1120 | 1180
2049991 | Flange cieche per Stratos D 30/1-12, 32/1-12, 40/1-8, 50/1-8 | 05 - Componenti per centrali termiche | 185 | 195
2049992 | Flange cieche per Stratos Stratos D 40/1-12, 50/1-8, 50/1-12 | 05 - Componenti per centrali termiche | 240 | 255
4028111 | Wilo Star-Z (CircoStar) - Pompa standard per ricircolo acqua calda sanitaria, monofase | 05 - Componenti per centrali termiche | 595 | 625
4029062 | Wilo Star-Z (CircoStar) - Pompa standard per ricircolo acqua calda sanitaria, monofase | 05 - Componenti per centrali termiche | 845 | 890
4047573 | Wilo Star-Z (CircoStar) - Pompa standard per ricircolo acqua calda sanitaria, monofase | 05 - Componenti per centrali termiche | 950 | 1000
5584552 | Set raccordi AS/HKV 32 G1"1/2-R1"1/4 | 05 - Componenti per centrali termiche | 53 | 56
5584552 | Set raccordi AS/HKV 32 G1"1/2-R1"1/4 | 05 - Componenti per centrali termiche | 53 | 56
5584584 | RACC. HKW 2/32 | 05 - Componenti per centrali termiche | 120 | 126
5584586 | RACC. HKW 3/32 | 05 - Componenti per centrali termiche | 120 | 126
7307700 | VASO ESPANSIONE MEMBRANA 8L 10B SANIT | 05 - Componenti per centrali termiche | 143 | 151
7307800 | VASO ESPANSIONE MEMBRANA 12L 10B SANIT | 05 - Componenti per centrali termiche | 149 | 157
7307900 | VASO ESPANSIONE MEMBRANA 18L 10B SANIT | 05 - Componenti per centrali termiche | 162 | 171
7380400 | VASO ESPANSIONE MEMBRANA 25L 10B SANIT | 05 - Componenti per centrali termiche | 207 | 218
7380800 | Vaso despansione a membrana per acqua potabile da 33 litri | 05 - Componenti per centrali termiche | 290 | 305
7611000 | Piastra di attacco per vasi despansione fino a 25 l | 05 - Componenti per centrali termiche | 20 | #N/A
7895220 | Compensatore idraulico potenziato con magnete - modello Collect con separatore di microbolle e particelle di fango, filettatura interna: 3/4" | 05 - Componenti per centrali termiche | 415 | 440
7895225 | Compensatore idraulico potenziato con magnete - modello Collect con separatore di microbolle e particelle di fango, filettatura interna: 1" | 05 - Componenti per centrali termiche | 435 | 460
7895232 | Compensatore idraulico potenziato con magnete - modello Collect con separatore di microbolle e particelle di fango, filettatura interna: 1"1/4 | 05 - Componenti per centrali termiche | 510 | 540
7895240 | Compensatore idraulico potenziato con magnete - modello Collect con separatore di microbolle e particelle di fango, filettatura interna: 1"1/2 | 05 - Componenti per centrali termiche | 585 | 615
9116799 | Valvola FlowJet " | 05 - Componenti per centrali termiche | 51 | #N/A
63013548 | RACC. HKW 2/35 CON COMPENS-IDR-ORIZZ | 05 - Componenti per centrali termiche | 151 | 159
63034128 | US-3 SET RIDUZIONE X GRUPPI DN20/25 | 05 - Componenti per centrali termiche | 202 | 213
67900475 | ES 0 SET DI RACC. | 05 - Componenti per centrali termiche | 30 | 32
80382400 | Bocchettoni 3/4 x 1 1/4 | 05 - Componenti per centrali termiche | 51 | 54
80382402 | Bocchettoni 1 x 1 1/2 | 05 - Componenti per centrali termiche | 27 | 29
80382404 | Bocchettoni 1 1/4 x 2 | 05 - Componenti per centrali termiche | 75 | 79
80432066 | Logafix BU-H Vaso d'espansione a membrana per riscaldamento, da 50 litri | 05 - Componenti per centrali termiche | 184 | #N/A
80432068 | Logafix BU-H Vaso d'espansione a membrana per riscaldamento, da 80 litri | 05 - Componenti per centrali termiche | 207 | #N/A
80657080 | Logafix BU-H Vaso d'espansione a membrana per riscaldamento, da 100 litri | 05 - Componenti per centrali termiche | 340 | #N/A
80657082 | Logafix BU-H Vaso d'espansione a membrana per riscaldamento, da 140 litri | 05 - Componenti per centrali termiche | 385 | #N/A
80657084 | Logafix BU-H Vaso d'espansione a membrana per riscaldamento, da 200 litri | 05 - Componenti per centrali termiche | 510 | #N/A
80657086 | Logafix BU-H Vaso d'espansione a membrana per riscaldamento, da 250 litri | 05 - Componenti per centrali termiche | 670 | #N/A
80657088 | Logafix BU-H Vaso d'espansione a membrana per riscaldamento, da 300 litri | 05 - Componenti per centrali termiche | 735 | #N/A
80657090 | Logafix BU-H Vaso d'espansione a membrana per riscaldamento, da 400 litri | 05 - Componenti per centrali termiche | 950 | #N/A
80657092 | Logafix BU-H Vaso d'espansione a membrana per riscaldamento, da 500 litri | 05 - Componenti per centrali termiche | 1280 | #N/A
83972085 | Compensatore interasse 30 mm | 05 - Componenti per centrali termiche | 99 | 104
83972090 | Compensatore interasse 20 mm | 05 - Componenti per centrali termiche | 99 | 104
83972115 | Compensatore interasse 30 mm | 05 - Componenti per centrali termiche | 142 | 150
700000021 | Kit flange cieche per circolatori gemellari composto da: 1 guarnizione ed 1 flangia Stratos MAXO-D 30/0,5-6... 30/0,5-6... 32/0,5-8... 32/0,5-12... 40/0,5-8... 50/0,5-6 Yonos MAXO-D 32/0,5-7 | 05 - Componenti per centrali termiche | 161 | 170
700000036 | Kit flange cieche per circolatori gemellari composto da: 1 guarnizione ed 1 flangia Stratos MAXO-D 50/0,5-16... 65/0,5-12... 65/0,5-16... 80/0,5-6... 80/0,5-12... 80/0,5-16... Yonos MAXO-D 40/0,5-16... 50/0,5-16... 65/0,5-12 | 05 - Componenti per centrali termiche | 320 | 340
700017000 | Corredo coppia controflange PN6 in acciaio - attacco a saldare DN 32 | 05 - Componenti per centrali termiche | 87 | 92
700017001 | Corredo coppia controflange PN6 in acciaio - attacco a saldare DN 40 | 05 - Componenti per centrali termiche | 91 | 96
700017002 | Corredo coppia controflange PN6 in acciaio - attacco a saldare DN 50 | 05 - Componenti per centrali termiche | 99 | 104
700017003 | Corredo coppia controflange PN6 in acciaio - attacco a saldare DN 65 | 05 - Componenti per centrali termiche | 112 | 118
700017004 | Corredo coppia controflange PN6 in acciaio - attacco a saldare DN 80 | 05 - Componenti per centrali termiche | 155 | 163
700017005 | Corredo coppia controflange PN6 in acciaio - attacco a saldare DN 100 | 05 - Componenti per centrali termiche | 235 | 250
700017006 | Corredo flangia singola PN10/16 in acciaio DN 32 | 05 - Componenti per centrali termiche | 53 | 56
700017014 | Corredo coppia controflange PN6 in acciaio- attacco filettato DN 32 | 05 - Componenti per centrali termiche | 91 | 96
700017015 | Corredo coppia controflange PN6 in acciaio- attacco filettato DN 40 | 05 - Componenti per centrali termiche | 99 | 104
700017016 | Corredo coppia controflange PN6 in acciaio- attacco filettato DN 50 | 05 - Componenti per centrali termiche | 112 | 118
700017017 | Corredo coppia controflange PN6 in acciaio- attacco filettato DN 65 | 05 - Componenti per centrali termiche | 148 | 156
700041990 | Corredo flangia singola PN10/16 in acciaio DN 40 | 05 - Componenti per centrali termiche | 60 | 63
700042090 | Corredo flangia singola PN10/16 in acciaio DN 50 | 05 - Componenti per centrali termiche | 87 | 92
700042490 | Corredo flangia singola PN10/16 in acciaio DN 80 | 05 - Componenti per centrali termiche | 112 | 118
700066892 | Corredo flangia singola PN10/16 in acciaio DN 65 | 05 - Componenti per centrali termiche | 112 | 118
700068593 | Corredo flangia singola PN10/16 in acciaio DN 100 | 05 - Componenti per centrali termiche | 148 | 156
7719003734 | Valvola di sicurezza 3,5 bar-11/4 | 05 - Componenti per centrali termiche | 500 | 525
7719003740 | Valvola di intercettazione combustibile 1FF corpo in ottone taratura 98 C sensore 5 metri | 05 - Componenti per centrali termiche | 930 | 980
7719003744 | Valvola di intercettazione combustibile FF corpo in ottone taratura 98C sensore 5 metri | 05 - Componenti per centrali termiche | 685 | 720
7719003745 | Valvola di intercettazione combustibile 1FF corpo in ottone taratura 98C sensore 5 metri | 05 - Componenti per centrali termiche | 1310 | 1380
7719003746 | Valvola di intercettazione combustibile 2FF corpo in ottone taratura 98C sensore 5 metri | 05 - Componenti per centrali termiche | 1550 | 1630
7719003747 | Vavola di sicurezza 3,5 bar - 1 x 1 1/4 | 05 - Componenti per centrali termiche | 300 | 315
7735230029 | 1attacco filettato | 05 - Componenti per centrali termiche | 72 | 76
7735230063 | attacco filettato | 05 - Componenti per centrali termiche | 55 | 58
7735230064 | attacco filettato | 05 - Componenti per centrali termiche | 60 | 63
7735230065 | 1 attacco filettato | 05 - Componenti per centrali termiche | 96 | 101
7735230066 | 1 attacco filettato | 05 - Componenti per centrali termiche | 120 | 126
7735230067 | 2attacco filettato | 05 - Componenti per centrali termiche | 166 | 175
7735230435 | DN 65 attacco flangiato | 05 - Componenti per centrali termiche | 395 | 415
7735230436 | DN 80 attacco flangiato | 05 - Componenti per centrali termiche | 480 | 505
7735260003 | Valvola di intercettazione combustibile 1FF corpo in ottone taratura 98 C sensore 5 metri | 05 - Componenti per centrali termiche | 1070 | 1130
7735260004 | Valvola di intercettazione combustibile flangiata DN 65 - 2corpo in ottone taratura 98 C sensore 5 metri | 05 - Componenti per centrali termiche | 3080 | 3240
7735260005 | Valvola di intercettazione combustibile flangiata DN 80 - 3corpo in ottone taratura 98 C sensore 5 metri | 05 - Componenti per centrali termiche | 3900 | 4100
7735260066 | Tronchetto INAIL Inox da 1 1/2" | 05 - Componenti per centrali termiche | 820 | 865
7735260067 | Pozzetto INAIL | 05 - Componenti per centrali termiche | 20 | 17
7735260068 | Termometro | 05 - Componenti per centrali termiche | 35 | 34
7735260070 | Riccio Ammortizzatore | 05 - Componenti per centrali termiche | 17 | 18
7735260071 | Valvola di sicurezza 3/4x 1da 5,4 bar | 05 - Componenti per centrali termiche | 158 | 166
7735260072 | Valvola di sicurezza 1x 1 1/4da 5,4 bar | 05 - Componenti per centrali termiche | 305 | 325
7735260073 | Valvola di sicurezza 1 1/4x 1 1/2da 5,4 bar | 05 - Componenti per centrali termiche | 495 | 520
7735271798 | Valvola di Sicurezza 3,5 bar da 3/4 | 05 - Componenti per centrali termiche | 155 | 163
7735271799 | Valvola di intercettazione combustibile FF corpo in ottone taratura 98 C sensore 5 metri | 05 - Componenti per centrali termiche | 535 | 565
7736602296 | BCS29 kit conn grup montag rapido GB212 | 05 - Componenti per centrali termiche | 148 | 155
7736602297 | BCS30 kit conn grup montag rap GB212 50 | 05 - Componenti per centrali termiche | 352 | 370
7738303927 | CIF-Modbus RTU | 05 - Componenti per centrali termiche | 495 | 520
7738314325 | Pump Yonos Maxo 25/0,5-7 | 05 - Componenti per centrali termiche | 1100 | 1160
7738314326 | Pump Yonos Maxo 25/0,5-10 | 05 - Componenti per centrali termiche | 1300 | 1370
7738314327 | Pump Yonos Maxo 25/0,5-12 | 05 - Componenti per centrali termiche | 1540 | 1620
7738314328 | Pompa Yonos Maxo 30/0,5-7 | 05 - Componenti per centrali termiche | 1210 | 1280
7738314329 | Pump Yonos Maxo 30/0,5-10 | 05 - Componenti per centrali termiche | 1360 | 1430
7738314331 | Pompa Yonos Maxo 30/0,5-12 | 05 - Componenti per centrali termiche | 2260 | 2380
7738314332 | Pump Yonos Maxo 40/0,5-4 | 05 - Componenti per centrali termiche | 1470 | 1550
7738314333 | Pump Yonos Maxo 40/0,5-8 | 05 - Componenti per centrali termiche | 2140 | 2250
7738314334 | Pump Yonos Maxo 50/0,5-8 | 05 - Componenti per centrali termiche | 2580 | 2710
7738314335 | Pump Yonos Maxo 50/0,5-9 | 05 - Componenti per centrali termiche | 3310 | 3480
7738314336 | Pump Yonos Maxo 50/0,5-12 | 05 - Componenti per centrali termiche | 3600 | 3780
7738314338 | Pump Yonos Maxo D 32/0,5-7 | 05 - Componenti per centrali termiche | 2310 | 2430
7738314339 | Pump Yonos Maxo D 32/0,5-11 | 05 - Componenti per centrali termiche | 4150 | 4400
7738314340 | Pompa Yonos Maxo D 40/0,5-8 | 05 - Componenti per centrali termiche | 4000 | 4200
7738314341 | Pump Yonos Maxo D 40/0,5-12 | 05 - Componenti per centrali termiche | 4850 | 5100
7738314342 | Pump Yonos Maxo D 50/0,5-9 | 05 - Componenti per centrali termiche | 6100 | 6450
7738314343 | Pump Yonos Maxo D 50/0,5-12 | 05 - Componenti per centrali termiche | 6500 | 6850
7738328949 | scamb. piastre saldobras. GBE 400H-10 | 05 - Componenti per centrali termiche | 405 | #N/A
7738328950 | scamb. piastre saldobras. GBE 400H-20 | 05 - Componenti per centrali termiche | 570 | #N/A
7738328951 | scamb. piastre saldobras. GBE 400H-30 | 05 - Componenti per centrali termiche | 710 | #N/A
7738328952 | scamb. piastre saldobras. GBE 400H-40 | 05 - Componenti per centrali termiche | 865 | #N/A
7738328953 | scamb. piastre saldobras. GBE 400H-50 | 05 - Componenti per centrali termiche | 1010 | #N/A
7738328954 | scamb. piastre saldobras. GBE 400H-60 | 05 - Componenti per centrali termiche | 1160 | #N/A
7738328955 | scamb. piastre saldobras. GBE 500H-06 | 05 - Componenti per centrali termiche | 475 | #N/A
7738328956 | scamb. piastre saldobras. GBE 500H-08 | 05 - Componenti per centrali termiche | 500 | #N/A
7738328957 | scamb. piastre saldobras. GBE 500H-10 | 05 - Componenti per centrali termiche | 555 | #N/A
7738328958 | scamb. piastre saldobras. GBE 500H-14 | 05 - Componenti per centrali termiche | 620 | #N/A
7738328959 | scamb. piastre saldobras. GBE 500H-20 | 05 - Componenti per centrali termiche | 735 | #N/A
7738328960 | scamb. piastre saldobras. GBE 500H-24 | 05 - Componenti per centrali termiche | 805 | #N/A
7738328961 | scamb. piastre saldobras. GBE 500H-30 | 05 - Componenti per centrali termiche | 930 | #N/A
7738328962 | scamb. piastre saldobras. GBE 500H-40 | 05 - Componenti per centrali termiche | 1120 | #N/A
7738328963 | scamb. piastre saldobras. GBE 500H-50 | 05 - Componenti per centrali termiche | 1310 | #N/A
7738328964 | scamb. piastre saldobras. GBE 500H-60 | 05 - Componenti per centrali termiche | 1490 | #N/A
7738328965 | scamb. piastre saldobras. GBE 500H-80 | 05 - Componenti per centrali termiche | 1880 | #N/A
7738328966 | scamb. piastre saldobras. GBE 500H-100 | 05 - Componenti per centrali termiche | 2310 | #N/A
7738328967 | scamb. piastre saldobras. GBS 700M-30 | 05 - Componenti per centrali termiche | 2140 | #N/A
7738328968 | scamb. piastre saldobras. GBS 700M-40 | 05 - Componenti per centrali termiche | 2310 | #N/A
7738328969 | scamb. piastre saldobras. GBS 700M-50 | 05 - Componenti per centrali termiche | 3050 | #N/A
7738328970 | scamb. piastre saldobras. GBS 700M-60 | 05 - Componenti per centrali termiche | 3150 | #N/A
7738328971 | scamb. piastre saldobras. GBS 700M-80 | 05 - Componenti per centrali termiche | 4400 | #N/A
7738329023 | Isolamento GBS 400H-10/20 | 05 - Componenti per centrali termiche | 175 | #N/A
7738329024 | Isolamento BGS400H-30/40 | 05 - Componenti per centrali termiche | 175 | #N/A
7738329025 | Isolamento GBS400H-50/60 | 05 - Componenti per centrali termiche | 201 | #N/A
7738329026 | Isolamento GBS500H-06/24 | 05 - Componenti per centrali termiche | 201 | #N/A
7738329027 | Isolamento GBS500H-30/40 | 05 - Componenti per centrali termiche | 245 | #N/A
7738329028 | Isolamento GBS500H-50/60 | 05 - Componenti per centrali termiche | 270 | #N/A
7738329029 | Isolamento GBS500H-80/100 | 05 - Componenti per centrali termiche | 270 | #N/A
7738329030 | Isolamento GBS700L/M-30/40 | 05 - Componenti per centrali termiche | 310 | #N/A
7738329031 | Isolamento GBS700L/M-50/60 | 05 - Componenti per centrali termiche | 365 | #N/A
7738329032 | Isolamento GBS700L/M-80/100 | 05 - Componenti per centrali termiche | 405 | #N/A
7738329053 | Coppia attacchi filettati GBS400H | 05 - Componenti per centrali termiche | 55 | #N/A
7738329054 | Coppia attacchi filettati GBS500H | 05 - Componenti per centrali termiche | 81 | #N/A
7738329055 | Coppia attacchi filettati GBS700M | 05 - Componenti per centrali termiche | 142 | #N/A
7738329058 | coppia attacchi a saldare GBS400H | 05 - Componenti per centrali termiche | 35 | #N/A
7738329059 | coppia attacchi a saldare GBS500H | 05 - Componenti per centrali termiche | 67 | #N/A
7738329060 | coppia attacchi a saldare GBS700M | 05 - Componenti per centrali termiche | 122 | #N/A
7738329063 | coppia attacchi a brasare GBS400H | 05 - Componenti per centrali termiche | 38 | #N/A
7738329064 | coppia attacchi a brasare GBS500H | 05 - Componenti per centrali termiche | 78 | #N/A
7738329065 | coppia controfl. C22.8N per GBS800/900H | 05 - Componenti per centrali termiche | 188 | #N/A
7738329066 | coppia controfl. 1.4404 per GBS800H/900H | 05 - Componenti per centrali termiche | 355 | #N/A
7738329067 | coppia controfl. C22.8N per GBS1000H | 05 - Componenti per centrali termiche | 270 | #N/A
7738329068 | coppia controfl. 1.4404 per GBS1000H | 05 - Componenti per centrali termiche | 535 | #N/A
7738329069 | Kit supporto scambiatore GBS700/M/800H | 05 - Componenti per centrali termiche | 300 | #N/A
7738329074 | Scambiatore di calore a piastre isp. NT50M HV, 16 piastre | 05 - Componenti per centrali termiche | 3600 | #N/A
7738329075 | Scambiatore di calore a piastre isp. NT50M HV, 20 piastre | 05 - Componenti per centrali termiche | 3850 | #N/A
7738329076 | Scambiatore di calore a piastre isp. NT50M HV, 22 piastre | 05 - Componenti per centrali termiche | 3900 | #N/A
7738329077 | Scambiatore di calore a piastre isp. NT50M HV, 27 piastre | 05 - Componenti per centrali termiche | 4250 | #N/A
7738329078 | Scambiatore di calore a piastre isp. NT50M HV, 37 piastre | 05 - Componenti per centrali termiche | 4900 | #N/A
7738329079 | Scambiatore di calore a piastre isp. NT50M HV, 39 piastre | 05 - Componenti per centrali termiche | 5050 | #N/A
7738329080 | Scambiatore di calore a piastre isp. NT50M HV, 51 piastre | 05 - Componenti per centrali termiche | 5900 | #N/A
7738329081 | Scambiatore di calore a piastre isp. NT50M HV, 55 piastre | 05 - Componenti per centrali termiche | 6200 | #N/A
7738329083 | Scambiatore di calore a piastre isp. NT50M HV, 75 piastre | 05 - Componenti per centrali termiche | 7450 | #N/A
7738329085 | Scambiatore di calore a piastre isp. NT80M HV, 39 piastre | 05 - Componenti per centrali termiche | 7950 | #N/A
7738329086 | Scambiatore di calore a piastre isp. NT80M HV, 45 piastre | 05 - Componenti per centrali termiche | 8450 | #N/A
7738329087 | Scambiatore di calore a piastre isp. NT80M HV, 47 piastre | 05 - Componenti per centrali termiche | 8550 | #N/A
7738329088 | Scambiatore di calore a piastre isp. NT80M HV, 49 piastre | 05 - Componenti per centrali termiche | 8750 | #N/A
7738329089 | Scambiatore di calore a piastre isp. NT80M HV, 53 piastre | 05 - Componenti per centrali termiche | 9000 | #N/A
7738329090 | Scambiatore di calore a piastre isp. NT100T HV, 45 piastre | 05 - Componenti per centrali termiche | 9150 | #N/A
7738329091 | Scambiatore di calore a piastre isp. NT100T HV, 49 piastre | 05 - Componenti per centrali termiche | 9500 | #N/A
7738329092 | Scambiatore di calore a piastre isp. NT100T HV, 51 piastre | 05 - Componenti per centrali termiche | 9750 | #N/A
7738329093 | Scambiatore di calore a piastre isp. NT100T HV, 55 piastre | 05 - Componenti per centrali termiche | 10200 | #N/A
7738329094 | Scambiatore di calore a piastre isp. NT100T HV, 59 piastre | 05 - Componenti per centrali termiche | 10600 | #N/A
7738329095 | Scambiatore di calore a piastre isp. NT100T HV, 63 piastre | 05 - Componenti per centrali termiche | 10950 | #N/A
7738329096 | Scambiatore di calore a piastre isp. NT100T HV, 67 piastre | 05 - Componenti per centrali termiche | 11150 | #N/A
7738329097 | Scambiatore di calore a piastre isp. NT100T HV, 77 piastre | 05 - Componenti per centrali termiche | 12100 | #N/A
7738329098 | Scambiatore di calore a piastre isp. NT100T HV, 87 piastre | 05 - Componenti per centrali termiche | 13050 | #N/A
7738329099 | Scambiatore di calore a piastre isp. NT100T HV, 97 piastre | 05 - Componenti per centrali termiche | 13850 | #N/A
7738329100 | Scambiatore di calore a piastre isp. NT100T HV, 107 piastre | 05 - Componenti per centrali termiche | 14700 | #N/A
7738329104 | Isolamento per scambiatore NT50M HV, 16 piastre | 05 - Componenti per centrali termiche | 415 | #N/A
7738329105 | Isolamento per scambiatore NT50M HV, 20/22 piastre | 05 - Componenti per centrali termiche | 435 | #N/A
7738329106 | Isolamento per scambiatore NT50M HV, 27 piastre | 05 - Componenti per centrali termiche | 435 | #N/A
7738329107 | Isolamento per scambiatore NT50M HV, 37/39 piastre | 05 - Componenti per centrali termiche | 450 | #N/A
7738329108 | Isolamento per scambiatore NT50M HV, 51/55 piastre | 05 - Componenti per centrali termiche | 460 | #N/A
7738329109 | Isolamento per scambiatore NT50M HV, 75 piastre | 05 - Componenti per centrali termiche | 485 | #N/A
7738329110 | Isolamento per scambiatore NT80M HV, 39 piastre | 05 - Componenti per centrali termiche | 525 | #N/A
7738329111 | Isolamento per scambiatore NT80M HV, 45/47 piastre | 05 - Componenti per centrali termiche | 535 | #N/A
7738329112 | Isolamento per scambiatore NT80M HV, 49/53 piastre | 05 - Componenti per centrali termiche | 570 | #N/A
7738329113 | Isolamento per scambiatore NT100T HV, 45/49 piastre | 05 - Componenti per centrali termiche | 660 | #N/A
7738329114 | Isolamento per scambiatore NT100T HV, 51/55 piastre | 05 - Componenti per centrali termiche | 675 | #N/A
7738329115 | Isolamento per scambiatore NT100T HV, 59/63 piastre | 05 - Componenti per centrali termiche | 685 | #N/A
7738329116 | Isolamento per scambiatore NT100T HV, 67 piastre | 05 - Componenti per centrali termiche | 700 | #N/A
7738329117 | Isolamento per scambiatore NT100T HV, 77 piastre | 05 - Componenti per centrali termiche | 710 | #N/A
7738329118 | Isolamento per scambiatore NT100T HV, 87 piastre | 05 - Componenti per centrali termiche | 735 | #N/A
7738329119 | Isolamento per scambiatore NT100T HV, 97 piastre | 05 - Componenti per centrali termiche | 770 | #N/A
7738329120 | Isolamento per scambiatore NT100T HV, 107 piastre | 05 - Componenti per centrali termiche | 780 | #N/A
7738331182 | Pump Yonos Maxo 40/0,5-12 | 05 - Componenti per centrali termiche | 2680 | 2820
7738331183 | Pump Yonos Maxo 40/0,5-16 | 05 - Componenti per centrali termiche | 3410 | 3590
7738331184 | Pompa Yonos Maxo 50/0,5-16 | 05 - Componenti per centrali termiche | 4000 | 4200
7738331185 | Pump Yonos Maxo D 40/0,5-16 | 05 - Componenti per centrali termiche | 6250 | 6600
7738331186 | Pump Yonos Maxo D 50/0,5-16 | 05 - Componenti per centrali termiche | 7350 | 7750
7738331738 | Box EPP DN 20 2x | 05 - Componenti per centrali termiche | 710 | 750
7738331739 | Box EPP DN 20 3x | 05 - Componenti per centrali termiche | 830 | 880
7738331740 | Box EPP DN 20 4x | 05 - Componenti per centrali termiche | 950 | 1000
7738331741 | Box EPP DN 25 2x | 05 - Componenti per centrali termiche | 980 | 1030
7738331742 | Box EPP DN 25 3x - 3 zone | 05 - Componenti per centrali termiche | 1110 | 1170
7738331743 | Kit connessione 1"Fx3/4"M | 05 - Componenti per centrali termiche | 35 | 37
7738331744 | Raccordo 1"Fx3/4M (per Box EPP DN20) | 05 - Componenti per centrali termiche | 26 | 28
7738331745 | Raccordo 1"Fx11/2M | 05 - Componenti per centrali termiche | 11 | 12
7738331746 | T-Box "DDN 20 | 05 - Componenti per centrali termiche | 640 | 675
7738331747 | T-Box "TSDN 20 | 05 - Componenti per centrali termiche | 710 | 750
7738331748 | T-Box "PFDN 20 | 05 - Componenti per centrali termiche | 810 | 860
7738331749 | T-Box "DDN 25 | 05 - Componenti per centrali termiche | 675 | 710
7738331750 | T-Box "TSDN 25 | 05 - Componenti per centrali termiche | 850 | 900
7738331751 | T-Box "PFDN 25 | 05 - Componenti per centrali termiche | 970 | 1020
7738331752 | Servocomando Ecomix 230V 3P 120s 5Nm | 05 - Componenti per centrali termiche | 220 | 235
7738331753 | Servocomando Ecomix 230V 3P 120s 5Nm+Aux | 05 - Componenti per centrali termiche | 280 | 295
7738331754 | Servocom. Ecomix 24V 0-10/2-10V 120s 5Nm | 05 - Componenti per centrali termiche | 435 | 460
7738331755 | Servocomando Ecomix 230V 120s 6Nm P.F. | 05 - Componenti per centrali termiche | 600 | 630
7738331756 | Attuatore termostatico 25-55°C | 05 - Componenti per centrali termiche | 174 | 183
7738331757 | Attuatore termostatico 40-70°C | 05 - Componenti per centrali termiche | 225 | 240
7738331762 | Bitermostato | 05 - Componenti per centrali termiche | 53 | 56
7738331763 | Pressostato di Massima | 05 - Componenti per centrali termiche | 37 | 39
7738331764 | Manometro 0-10 bar | 05 - Componenti per centrali termiche | 13 | 14
7738331765 | Rubinetto | 05 - Componenti per centrali termiche | 29 | 31
7738331766 | Pressostato di Minima | 05 - Componenti per centrali termiche | 58 | 61
7738333802 | Stratos MAXO 25/0,5-4 | 05 - Componenti per centrali termiche | 1150 | 1210
7738333803 | Stratos MAXO 25/0,5-6 | 05 - Componenti per centrali termiche | 1420 | 1500
7738333804 | Stratos MAXO 25/0,5-8 | 05 - Componenti per centrali termiche | 1570 | 1650
7738333805 | Stratos MAXO 25/0,5-10 | 05 - Componenti per centrali termiche | 1690 | 1780
7738333806 | Stratos MAXO 25/0,5-12 | 05 - Componenti per centrali termiche | 2680 | 2820
7738333807 | Stratos MAXO 30/0,5-4 | 05 - Componenti per centrali termiche | 1360 | 1430
7738333808 | Stratos MAXO 30/0,5-6 | 05 - Componenti per centrali termiche | 1510 | 1590
7738333809 | Stratos MAXO 30/0,5-8 | 05 - Componenti per centrali termiche | 1660 | 1750
7738333810 | Stratos MAXO 30/0,5-10 | 05 - Componenti per centrali termiche | 1830 | 1930
7738333811 | Stratos MAXO 30/0,5-12 | 05 - Componenti per centrali termiche | 2940 | 3090
7738333814 | Stratos MAXO 32/0,5-10 | 05 - Componenti per centrali termiche | 1900 | 2000
7738333815 | Stratos MAXO 32/0,5-12 | 05 - Componenti per centrali termiche | 3410 | 3590
7738333817 | Stratos MAXO 40/0,5-4 | 05 - Componenti per centrali termiche | 2160 | 2270
7738333818 | Stratos MAXO 40/0,5-8 | 05 - Componenti per centrali termiche | 3700 | 3900
7738333819 | Stratos MAXO 40/0,5-12 | 05 - Componenti per centrali termiche | 3310 | 3480
7738333820 | Stratos MAXO 40/0,5-16 | 05 - Componenti per centrali termiche | 5000 | 5250
7738333821 | Stratos MAXO 50/0,5-6 | 05 - Componenti per centrali termiche | 3150 | 3310
7738333822 | Stratos MAXO 50/0,5-8 | 05 - Componenti per centrali termiche | 3600 | 3800
7738333823 | Stratos MAXO 50/0,5-9 | 05 - Componenti per centrali termiche | 4100 | 4350
7738333824 | Stratos MAXO 50/0,5-12 | 05 - Componenti per centrali termiche | 5000 | 5250
7738333826 | Stratos MAXO 50/0,5-16 | 05 - Componenti per centrali termiche | 5900 | 6200
7738333827 | Stratos MAXO 65/0,5-6 | 05 - Componenti per centrali termiche | 3850 | 4050
7738333828 | Stratos MAXO 65/0,5-9 | 05 - Componenti per centrali termiche | 4500 | 4750
7738333829 | Stratos MAXO 65/0,5-12 | 05 - Componenti per centrali termiche | 5550 | 5850
7738333830 | Stratos MAXO 65/0,5-16 | 05 - Componenti per centrali termiche | 6900 | 7250
7738333831 | Stratos MAXO 80/0,5-6 PN6 | 05 - Componenti per centrali termiche | 5200 | 5500
7738333832 | Stratos MAXO 80/0,5-6 PN10 | 05 - Componenti per centrali termiche | 5500 | 5800
7738333833 | Stratos MAXO 80/0,5-12 PN6 | 05 - Componenti per centrali termiche | 7250 | 7650
7738333834 | Stratos MAXO 80/0,5-12 PN10 | 05 - Componenti per centrali termiche | 7700 | 8100
7738333837 | Stratos MAXO 100/0,5-6 PN6 | 05 - Componenti per centrali termiche | 6000 | 6300
7738333838 | Stratos MAXO 100/0,5-6 PN10 | 05 - Componenti per centrali termiche | 6250 | 6600
7738333839 | Stratos MAXO 100/0,5-12 PN6 | 05 - Componenti per centrali termiche | 7950 | 8350
7738333840 | Stratos MAXO 100/0,5-12 PN10 | 05 - Componenti per centrali termiche | 8250 | 8700
7738333843 | Stratos MAXO-D 32/0,5-8 | 05 - Componenti per centrali termiche | 3200 | 3360
7738333844 | Stratos MAXO-D 32/0,5-12 | 05 - Componenti per centrali termiche | 5650 | 5950
7738333845 | Stratos MAXO-D 40/0,5-8 | 05 - Componenti per centrali termiche | 5750 | 6050
7738333846 | Stratos MAXO-D 40/0,5-12 | 05 - Componenti per centrali termiche | 6100 | 6450
7738333847 | Stratos MAXO-D 40/0,5-16 | 05 - Componenti per centrali termiche | 9250 | 9750
7738333849 | Stratos MAXO-D 50/0,5-8 | 05 - Componenti per centrali termiche | 6650 | 7000
7738333850 | Stratos MAXO-D 50/0,5-9 | 05 - Componenti per centrali termiche | 7550 | 7950
7738333851 | Stratos MAXO-D 50/0,5-12 | 05 - Componenti per centrali termiche | 9750 | 10250
7738333852 | Stratos MAXO-D 50/0,5-16 | 05 - Componenti per centrali termiche | 10950 | 11500
7738333854 | Stratos MAXO-D 65/0,5-12 | 05 - Componenti per centrali termiche | 10150 | 10700
7738333855 | Stratos MAXO-D 65/0,5-16 | 05 - Componenti per centrali termiche | 12700 | 13350
7738333858 | Stratos MAXO-D 80/0,5-12 PN6 | 05 - Componenti per centrali termiche | 13450 | 14150
7738333859 | Stratos MAXO-D 80/0,5-12 PN10 | 05 - Componenti per centrali termiche | 14200 | 14950
7738336492 | Logafix BUE-Plus-2 25/1-4-130 | 05 - Componenti per centrali termiche | 435 | 460
7738336493 | Logafix BUE-Plus-2 25/1-6-130 | 05 - Componenti per centrali termiche | 455 | 480
7738336494 | Logafix BUE-Plus-2 25/1-4 | 05 - Componenti per centrali termiche | 435 | 460
7738336495 | Logafix BUE-Plus-2 25/1-6 | 05 - Componenti per centrali termiche | 455 | 480
7738336496 | Logafix BUE-Plus-2 30/1-4 | 05 - Componenti per centrali termiche | 500 | 525
7738336497 | Logafix BUE-Plus-2 30/1-6 | 05 - Componenti per centrali termiche | 535 | 565
7747202340 | Vaso espansione Logafix MAG 25L-BLU-6BAR | 05 - Componenti per centrali termiche | 149 | #N/A
7747202341 | Vaso espansione Logafix MAG 35L-BLU-6BAR | 05 - Componenti per centrali termiche | 174 | #N/A
8718584555 | WMS1 acc montaggio a parete x 1 modulo | 05 - Componenti per centrali termiche | 72 | 76
8718584556 | WMS2 acc montaggio a parete x 2 moduli | 05 - Componenti per centrali termiche | 98 | 103
8718588478 | Set collegamento posteriore BCS20 | 05 - Componenti per centrali termiche | 357 | 375
8718598609 | WMS3 acc montaggio a parete x 3 moduli | 05 - Componenti per centrali termiche | 120 | 126
8718599197 | HS25/4 s Bu | 05 - Componenti per centrali termiche | 590 | 620
8718599198 | HS25/6 s Bu | 05 - Componenti per centrali termiche | 625 | 660
8718599199 | HS25/4 Bu | 05 - Componenti per centrali termiche | 635 | 670
8718599200 | HS25/6 Bu | 05 - Componenti per centrali termiche | 680 | 715
8718599201 | HS32/7.5 Bu | 05 - Componenti per centrali termiche | 710 | 750
8718599202 | HSM15/4 Bu | 05 - Componenti per centrali termiche | 1020 | 1080
8718599203 | HSM20/6 Bu | 05 - Componenti per centrali termiche | 1070 | 1130
8718599204 | HSM25/6 Bu | 05 - Componenti per centrali termiche | 1140 | 1200
8718599205 | HSM32/7.5 Bu | 05 - Componenti per centrali termiche | 1220 | 1290
8718599206 | HS25/4 MM100 Bu | 05 - Componenti per centrali termiche | 870 | 920
8718599207 | HS25/6 MM100 Bu | 05 - Componenti per centrali termiche | 900 | 950
8718599208 | HS32/7.5 MM100 Bu | 05 - Componenti per centrali termiche | 940 | 990
8718599209 | HSM15/4 MM100 Bu | 05 - Componenti per centrali termiche | 1250 | 1320
8718599210 | HSM20/6 MM100 Bu | 05 - Componenti per centrali termiche | 1320 | 1390
8718599211 | HSM25/6 MM100 Bu | 05 - Componenti per centrali termiche | 1390 | 1460
8718599212 | HSM32/7.5 MM100 Bu | 05 - Componenti per centrali termiche | 1460 | 1540
8718599377 | HKV 2/25/25 | 05 - Componenti per centrali termiche | 400 | 420
8718599378 | HKV 2/32/32 | 05 - Componenti per centrali termiche | 450 | 475
8718599379 | HKV 3/25/32 | 05 - Componenti per centrali termiche | 535 | 565
8718599380 | HKV 3/32/32 | 05 - Componenti per centrali termiche | 610 | 645
8718599381 | HKV 2/32/40 | 05 - Componenti per centrali termiche | 635 | 670
8718599382 | HKV 3/32/40 | 05 - Componenti per centrali termiche | 815 | 860
8718599383 | WHY/HKV 2/25/25 | 05 - Componenti per centrali termiche | 550 | 580
8718599384 | WHY DN25 quer | 05 - Componenti per centrali termiche | 370 | 390
8718599385 | WHY 80/60 | 05 - Componenti per centrali termiche | 435 | 460
8718599386 | WHY 120/80 | 05 - Componenti per centrali termiche | 490 | 515
8718599387 | PWT28 scamb piastre gruppi montag rapido | 05 - Componenti per centrali termiche | 765 | 805
8718599391 | BCS 25 kit conn. gruppi montaggio rapido | 05 - Componenti per centrali termiche | 500 | 525
8718599392 | BCS 26 kit conn per gruppo pompaggio add | 05 - Componenti per centrali termiche | 265 | 280
8718599393 | BCS 27 kit conn per gruppo pompaggio add | 05 - Componenti per centrali termiche | 220 | #N/A
8732965367 | BSS 100 kW S1 | 05 - Componenti per centrali termiche | 192 | 202
8732965860 | BSS 50kW S1 | 05 - Componenti per centrali termiche | 187 | 197
WA0903320 | attacco filettato | 05 - Componenti per centrali termiche | 120 | 126
WA0903325 | 1attacco filettato | 05 - Componenti per centrali termiche | 115 | 121
WA0903332 | 1 attacco filettato | 05 - Componenti per centrali termiche | 265 | 280
WA0903340 | 1 attacco filettato | 05 - Componenti per centrali termiche | 265 | 280
WA0903350 | 2attacco filettato | 05 - Componenti per centrali termiche | 480 | 505
7880100 | "Magnet Attachment ZIMA: raccordo a T con asta magnetica e boccola ad immersione per incrementare trattenimento della magnetite, additivo antigelo fino al 50%" | 06 - Trattamento acqua | 1660 | #N/A
7880200 | "Magnet Attachment ZIMA: raccordo a T con asta magnetica e boccola ad immersione per incrementare trattenimento della magnetite, additivo antigelo fino al 50%" | 06 - Trattamento acqua | 1840 | #N/A
7880250 | "Magnet Attachment ZIMA: raccordo a T con asta magnetica e boccola ad immersione per incrementare trattenimento della magnetite, additivo antigelo fino al 50%" | 06 - Trattamento acqua | 2300 | #N/A
7880300 | "Magnet Attachment ZIMA: raccordo a T con asta magnetica e boccola ad immersione per incrementare trattenimento della magnetite, additivo antigelo fino al 50%" | 06 - Trattamento acqua | 2700 | #N/A
7890515 | Valvola di spurgo rapido - modello Top: tipo Universal, in ottone, filettatura interna, montaggio in verticale, pacchetto di sicurezza leakfree, spurgo sicuro di gas senza fuoriuscita di acqua, additivo antigelo fino al 50% | 06 - Trattamento acqua | 90 | 95
7890520 | Valvola di spurgo rapido - modello Top: tipo Universal, in ottone, filettatura interna, montaggio in verticale, pacchetto di sicurezza leakfree, spurgo sicuro di gas senza fuoriuscita di acqua, additivo antigelo fino al 50% | 06 - Trattamento acqua | 101 | 107
7890525 | Valvola di spurgo rapido - modello Top: tipo Universal, in ottone, filettatura interna, montaggio in verticale, pacchetto di sicurezza leakfree, spurgo sicuro di gas senza fuoriuscita di acqua, additivo antigelo fino al 50% | 06 - Trattamento acqua | 109 | 115
7891325 | "Valvola di spurgo rapido - modello Top - eXtra - con possibilit di chiusura: tipo Universal, in ottone, filettatura esterna, montaggio in verticale, pacchetto di sicurezza leakfree, spurgo sicuro di gas senza fuoriuscita di acqua, additivo antigelo fino al 50%" | 06 - Trattamento acqua | 275 | 290
7891510 | "Valvola di spurgo rapido - modello Purge: tipo Universal, in ottone, filettatura esterna, montaggio in verticale, pacchetto di sicurezza leakfree, spurgo sicuro di gas senza fuoriuscita di acqua, additivo antigelo fino al 50%" | 06 - Trattamento acqua | 78 | 82
7891615 | "Valvola di spurgo rapido - modello Top - solare: tipo Universal, in ottone, filettatura interna, montaggio in verticale, pacchetto di sicurezza leakfree, spurgo sicuro di gas senza fuoriuscita di acqua, additivo antigelo fino al 50%" | 06 - Trattamento acqua | 255 | 270
7893120 | Separatore potenziato con magnete - modello Dirt per particelle di fango - montaggio in orizzontale: 3/4" | 06 - Trattamento acqua | 178 | 187
7893125 | Separatore potenziato con magnete - modello Dirt per particelle di fango - montaggio in orizzontale: 1" | 06 - Trattamento acqua | 190 | 200
7893132 | Separatore potenziato con magnete - modello Dirt per particelle di fango - montaggio in orizzontale: 1"1/4 | 06 - Trattamento acqua | 230 | 245
7893140 | Separatore potenziato con magnete - modello Dirt per particelle di fango - montaggio in orizzontale: 1"1/2 | 06 - Trattamento acqua | 265 | 280
7893220 | Separatore potenziato con magnete - modello Dirt per particelle di fango - montaggio in verticale: 3/4" | 06 - Trattamento acqua | 230 | 245
7893225 | Separatore potenziato con magnete - modello Dirt per particelle di fango - montaggio in verticale: 1" | 06 - Trattamento acqua | 240 | 255
7894220 | Separatore potenziato con magnete - modello Kombi per microbolle e particelle di fango: tipo Universal, in ottone, filettatura interna: 3/4" | 06 - Trattamento acqua | 415 | 440
7894225 | Separatore potenziato con magnete - modello Kombi per microbolle e particelle di fango: tipo Universal, in ottone, filettatura interna: 1" | 06 - Trattamento acqua | 435 | 460
7894232 | Separatore potenziato con magnete - modello Kombi per microbolle e particelle di fango: tipo Universal, in ottone, filettatura interna: 1"1/4 | 06 - Trattamento acqua | 500 | 525
7894240 | Separatore potenziato con magnete - modello Kombi per microbolle e particelle di fango: tipo Universal, in ottone, filettatura interna: 1"1/2 | 06 - Trattamento acqua | 550 | 580
7735230424 | Riduttore del rumore, dosaggio 1 l/100 l dacqua in circolazione. Bottiglia da 1 litro | 06 - Trattamento acqua | 99 | 104
7735230426 | Rimozione di incrostazioni da calcare. Bottiglia da 1 litro | 06 - Trattamento acqua | 23 | 25
7735230427 | Calsanit - Rimozione di incrostazioni da calcare. Tanica da 5 litri | 06 - Trattamento acqua | 96 | 101
7735230428 | Calsanit - Rimozione di incrostazioni da calcare<br>Tanica da 20 litri | 06 - Trattamento acqua | 360 | 380
7735230457 | Fluido termico per impianti solari. Tanica da 10 litri | 06 - Trattamento acqua | 90 | 95
7735230458 | Fluido termico per impianti solari. Tanica da 20 litri | 06 - Trattamento acqua | 178 | 187
7738325933 | ZG 65 - Separatore di impurit e magnetite in acciaio con raccordo flangiato - modello G-Force per sistemi di riscaldamento e raffrescamento | 06 - Trattamento acqua | 1510 | #N/A
7738325934 | ZG 80 - Separatore di impurit e magnetite in acciaio con raccordo flangiato - modello G-Force per sistemi di riscaldamento e raffrescamento | 06 - Trattamento acqua | 2130 | #N/A
7738325935 | ZG 100 - Separatore di impurit e magnetite in acciaio con raccordo flangiato - modello G-Force per sistemi di riscaldamento e raffrescamento | 06 - Trattamento acqua | 2300 | #N/A
7738325936 | ZG 125 - Separatore di impurit e magnetite in acciaio con raccordo flangiato - modello G-Force per sistemi di riscaldamento e raffrescamento | 06 - Trattamento acqua | 4250 | #N/A
7738325937 | ZG 150 - Separatore di impurit e magnetite in acciaio con raccordo flangiato - modello G-Force per sistemi di riscaldamento e raffrescamento | 06 - Trattamento acqua | 4500 | #N/A
7738341898 | Logawater Soft WE400 L9 | 06 - Trattamento acqua | 1120 | 1120
7738341899 | Logawater Soft WE400 L14 | 06 - Trattamento acqua | 1200 | 1200
7738341900 | Logawater Soft WE400 L22 | 06 - Trattamento acqua | 1400 | 1400
7738341901 | Logawater Soft WE400 L26 | 06 - Trattamento acqua | 1510 | 1510
7738341908 | Logawater Soft WE800i L22 | 06 - Trattamento acqua | 1730 | 1730
7738341909 | Logawater Soft WE800i L26 | 06 - Trattamento acqua | 1810 | 1810
7738344558 | Dosatore di polifosfati compatto | 06 - Trattamento acqua | 55 | 58
7738344559 | Defangatore compatto | 06 - Trattamento acqua | 68 | 72
7738344560 | Filtro & dosatre di polifosfati | 06 - Trattamento acqua | 99 | 104
7738344561 | Filtro defangatore | 06 - Trattamento acqua | 112 | 118
7738344562 | Cartuccia polifosfato per dosatori compatti | 06 - Trattamento acqua | 20 | 21
7738344563 | Cristalli polifosfato per dosatore | 06 - Trattamento acqua | 24 | 25
7738344564 | filtro attacchi ruotabili 40 l/min | 06 - Trattamento acqua | 210 | 110
7738344564 | filtro attacchi ruotabili 40 l/min | 06 - Trattamento acqua | 210 | 110
7738344954 | Logawater KN150.4 | 06 - Trattamento acqua | 280 | 295
7738344955 | Logawater KN150.4 KP | 06 - Trattamento acqua | 475 | 500
7738344956 | Logawater KN1000.4 | 06 - Trattamento acqua | 435 | 460
7738344957 | Logawater KN1000.4 KP | 06 - Trattamento acqua | 625 | 660
7738344967 | NE-CAS | 06 - Trattamento acqua | 65 | 69
7738344968 | NE-BG | 06 - Trattamento acqua | 116 | 122
7738344969 | NE-BO | 06 - Trattamento acqua | 137 | 144
GEBX100 | Inibitore, dosaggio 1 l/100 l dacqua del sistema. <br>Bottiglia da 1 litro | 06 - Trattamento acqua | 96 | 101
GEBX10020L | Inibitore, dosaggio 1 l/100 l dacqua del sistema. <br>Tanica da 20 litri | 06 - Trattamento acqua | 950 | 1000
GEBX100QT | Quick test | 06 - Trattamento acqua | 19 | 20
GEBX300 | Decapante universale, dosaggio 1 l/100 l dacqua del sistema. Bottiglia da 1 litro | 06 - Trattamento acqua | 109 | 115
GEBX30020L | Decapante universale, dosaggio 1 l/100 l dacqua del sistema. Tanica da 20 litri | 06 - Trattamento acqua | 1650 | 1740
GEBX400 | Pulitore fanghi, dosaggio 1 l/100 l dacqua in circolazione. Bottiglia da 1 litro | 06 - Trattamento acqua | 98 | 103
GEBX40020L | Pulitore fanghi, dosaggio 1 l/100 l dacqua in circolazione. Tanica da 20 litri | 06 - Trattamento acqua | 930 | 980
GEBX500 | Antigelo e inibitore, dosaggio 20% - 80% del volume dacqua del sistema. Tanica da 20 litri | 06 - Trattamento acqua | 340 | 360
GEBX700 | Sanitizzante e biocida, dosaggio 1 l/300 l dacqua del circuito, min. 1l. Bottiglia da 1 litro | 06 - Trattamento acqua | 155 | 163
GEBX800 | Jetflo, dosaggio 1 l/8-10 radiatori. Bottiglia da 1 litro | 06 - Trattamento acqua | 109 | 115
JETFLUSH4 | Pompa JetFlush4 - Lavaggio impianti di riscaldamento | 06 - Trattamento acqua | 3470 | 3650
PN7891120 | Separatore daria da 3/4- attacco filettato per collegamento orizzontale | 06 - Trattamento acqua | 114 | 120
PN7891125 | Separatore daria da 1- attacco filettato per collegamento orizzontale | 06 - Trattamento acqua | 120 | 126
PN7891132 | Separatore daria da 1"1/4 - attacco filettato per collegamento orizzontale | 06 - Trattamento acqua | 166 | 175
PN7891140 | Separatore daria da 1- attacco filettato per collegamento orizzontale | 06 - Trattamento acqua | 202 | 213
PN7891220 | Separatore daria da 3/4- attacco filettato per collegamento verticale | 06 - Trattamento acqua | 255 | 270
PN7891225 | Separatore daria da 1- attacco filettato per collegamento verticale | 06 - Trattamento acqua | 265 | 280
PN7891720 | Separatore per microbolle per montaggio orizzontale per impianti solari. 3/4" | 06 - Trattamento acqua | 165 | 174
PN7891725 | Separatore per microbolle per montaggio orizzontale per impianti solari. 1" | 06 - Trattamento acqua | 175 | 184
PN7891732 | Separatore per microbolle per montaggio orizzontale per impianti solari. 1"1/4 | 06 - Trattamento acqua | 225 | 240
PN7891740 | Separatore per microbolle per montaggio orizzontale per impianti solari. 1"1/2 | 06 - Trattamento acqua | 255 | 270
PN7891820 | Separatore per microbolle per montaggio verticale per impianti solari. 3/4" | 06 - Trattamento acqua | 220 | 235
PN7891825 | Separatore per microbolle per montaggio verticale per impianti solari. 1" | 06 - Trattamento acqua | 230 | 245
PN7892125 | Separatori per particelle di fango - filettato 1" | 06 - Trattamento acqua | 120 | 126
PN7892132 | Separatori per particelle di fango - filettato 1"1/4 | 06 - Trattamento acqua | 166 | 175
PN7892140 | Separatore di impurit da 1- modello Dirt per particelle di fango, attacco filettato per collegamento orizzontale | 06 - Trattamento acqua | 190 | 200
PN7892220 | Separatore di impurit da 3/4- modello Dirt per particelle di fango, attacco filettato per collegamento verticale | 06 - Trattamento acqua | 161 | 170
PN7892225 | Separatore di impurit da 1- modello Dirt per particelle di fango, attacco filettato per collegamento verticale | 06 - Trattamento acqua | 166 | 175
R20010L | Pulitore per impianti solari. Tanica da 10 litri | 06 - Trattamento acqua | 162 | 171
R20020L | Pulitore per impianti solari. Tanica da 20 litri | 06 - Trattamento acqua | 298 | 315
7719003296 | cavo scaldante antigelo lunghezza 2 m | 07 - Generatori ibridi | 235 | 245
7719003296 | cavo scaldante antigelo lunghezza 2 m | 07 - Generatori ibridi | 235 | 245
7719003297 | cavo scaldante antigelo lunghezza 3 m | 07 - Generatori ibridi | 295 | 310
7719003297 | cavo scaldante antigelo lunghezza 3 m | 07 - Generatori ibridi | 295 | 310
7719003298 | cavo scaldante antigelo lunghezza 5 m | 07 - Generatori ibridi | 390 | 410
7719003298 | cavo scaldante antigelo lunghezza 5 m | 07 - Generatori ibridi | 390 | 410
7735210045 | GBH212-15 WPL 6 AR | 07 - Generatori ibridi | 12300 | #N/A
7735210046 | GBH212-22 WPL 6 AR | 07 - Generatori ibridi | 12550 | 12550
7735210047 | GBH212-30 WPL 6 AR | 07 - Generatori ibridi | 13100 | 13100
7735210048 | GBH212-22 WPL 8 AR | 07 - Generatori ibridi | 12850 | #N/A
7735210049 | GBH212-30 WPL 8 AR | 07 - Generatori ibridi | 13350 | #N/A
7735210050 | WPL 8 AR B GB172i-24 T100S | 07 - Generatori ibridi | 15990 | 16050
7735210051 | WPL 8 AR B GB172i-24 T210SR | 07 - Generatori ibridi | 16740 | 16800
7735210127 | GBH212-22 WPL 11t AR | 07 - Generatori ibridi | 15650 | #N/A
7735210129 | GBH212-30 WPL 11t AR | 07 - Generatori ibridi | 16150 | 16150
7735210145 | WLW156-4 MB AR GB122-24 TH | 07 - Generatori ibridi | 6980 | 6950
7735210146 | WLW156-6 MB AR GB122-24 TH | 07 - Generatori ibridi | 7730 | 7700
7735210147 | WLW156-8 MB AR GB122-24 TH | 07 - Generatori ibridi | 8230 | 8200
7735210148 | WLW156-4 MB AR GB122-24 KD H | 07 - Generatori ibridi | 7450 | 7250
7735210149 | WLW156-6 MB AR GB122-24 KD H | 07 - Generatori ibridi | 8200 | 8000
7735210150 | WLW156-8 MB AR GB122-24 KD H | 07 - Generatori ibridi | 8700 | 8500
7735210151 | WLW166i-4 SP AR B GB122-24 T H | 07 - Generatori ibridi | 8600 | #N/A
7735210152 | WLW166i-6 SP AR B GB122-24 T H | 07 - Generatori ibridi | 9000 | #N/A
7735210153 | WLW166i-8 SP AR B GB122-24 T H | 07 - Generatori ibridi | 9900 | #N/A
7735210154 | WLW166i-4 SP AR B GB122-24 KD H | 07 - Generatori ibridi | 9100 | #N/A
7735210155 | WLW166i-6 SP AR B GB122-24 KD H | 07 - Generatori ibridi | 9500 | #N/A
7735210156 | WLW166i-8 SP AR B GB122-24 KD H | 07 - Generatori ibridi | 10350 | #N/A
7735210175 | GBH212-22 WLW176i-5 AR | 07 - Generatori ibridi | 15150 | 15150
7735210176 | GBH212-30 - WLW176i-7 AR | 07 - Generatori ibridi | 16450 | 16450
7735210177 | GBH212-30 - WLW176i-10 AR | 07 - Generatori ibridi | 19200 | 19200
7735210178 | GBH212-40 - WPL 14t AR | 07 - Generatori ibridi | 19100 | #N/A
7735210179 | GBH212-50 - WPL 14t AR | 07 - Generatori ibridi | 19700 | 19700
7735210180 | GBH125-22 - WPL 6 AR | 07 - Generatori ibridi | 15900 | #N/A
7735210181 | GBH125-30 - WPL 6 AR | 07 - Generatori ibridi | 16100 | #N/A
7735210182 | GB125-22 - WPL 8 AR | 07 - Generatori ibridi | 16150 | 16150
7735210183 | GB125-30 - WPL 8 AR | 07 - Generatori ibridi | 16400 | #N/A
7735210184 | GB125-22 - WPL 11t AR | 07 - Generatori ibridi | 18950 | #N/A
7735210185 | GB125-30 - WPL 11t AR | 07 - Generatori ibridi | 19200 | 19200
7735210186 | GB125-22 - WLW176i-5 AR | 07 - Generatori ibridi | 18250 | 18250
7735210187 | GB125-30 - WLW176i-7 AR | 07 - Generatori ibridi | 19200 | #N/A
7735210188 | GB125-30 - WLW176i-10 AR | 07 - Generatori ibridi | 22000 | 22000
7735210190 | GBH212-40 - WPL 11t AR | 07 - Generatori ibridi | 17650 | #N/A
7735210191 | GBH212-40 - WPL 11s AR | 07 - Generatori ibridi | 17100 | #N/A
7735210192 | GBH212-30 WPL 11S AR | 07 - Generatori ibridi | 15650 | #N/A
7735502288 | Sensor Set Temperatura con kit ASU | 07 - Generatori ibridi | 96 | 101
7736602294 | BCC32-HE acc per conn con SU160-300l | 07 - Generatori ibridi | 735 | 770
7736602295 | BCC33-HE acc per connessione con L/2RS | 07 - Generatori ibridi | 730 | #N/A
7736602296 | BCS29 kit conn grup montag rapido GB212 | 07 - Generatori ibridi | 148 | 155
7736606966 | HC HYC20 IT 4 - UE + kit esterno | 07 - Generatori ibridi | 8850 | 8850
7736606967 | HC HYC20 IT 5 + UE + kit esterno | 07 - Generatori ibridi | 9450 | 9450
7736606968 | HC HYC20 IT 7 - UE + kit esterno | 07 - Generatori ibridi | 10200 | 10200
7736606969 | HC-Set HYC20 IT 4 - UE + kit interni | 07 - Generatori ibridi | 8490 | 8490
7736606970 | HC-Set HYC20 IT 5 - UE + kit interni | 07 - Generatori ibridi | 9090 | 9090
7736606971 | HC-Set HYC20 IT 7 - UE + kit interni | 07 - Generatori ibridi | 9840 | 9840
7736701399 | Logamatic TC100 | 07 - Generatori ibridi | 462 | 486
7736701399 | Logamatic TC100 | 07 - Generatori ibridi | 462 | 486
7736701399 | Logamatic TC100 | 07 - Generatori ibridi | 462 | 486
7736901505 | Schienale per Logamax GB122 | 07 - Generatori ibridi | 79 | 83
7736901505 | Schienale per Logamax GB122 | 07 - Generatori ibridi | 79 | 83
7738101068 | Modulo solare SM100 EMS plus | 07 - Generatori ibridi | 344 | 362
7738101068 | Modulo solare SM100 EMS plus | 07 - Generatori ibridi | 344 | 362
7738110128 | Modulo Pool MP100 | 07 - Generatori ibridi | 245 | 260
7738110128 | Modulo Pool MP100 | 07 - Generatori ibridi | 245 | 260
7738110145 | MU100 Modulo gestione primario e 0-10V | 07 - Generatori ibridi | 380 | 399
7738110145 | MU100 Modulo gestione primario e 0-10V | 07 - Generatori ibridi | 380 | 399
7738112733 | Riduzione_conc_80/125-60/100;PP_150mm | 07 - Generatori ibridi | 101 | 106
7738112983 | RC200 HY | 07 - Generatori ibridi | 346 | 364
7738113529 | Adatt_Sdop_RHW_80/125_80-80PP | 07 - Generatori ibridi | 83 | 87
7738113529 | Adatt_Sdop_RHW_80/125_80-80PP | 07 - Generatori ibridi | 83 | 87
7738344558 | Dosatore di polifosfati compatto | 07 - Generatori ibridi | 55 | 58
7738344558 | Dosatore di polifosfati compatto | 07 - Generatori ibridi | 55 | 58
7738344559 | Defangatore compatto | 07 - Generatori ibridi | 68 | 72
7738344559 | Defangatore compatto | 07 - Generatori ibridi | 68 | 72
7738344560 | Filtro & dosatre di polifosfati | 07 - Generatori ibridi | 99 | 104
7738344560 | Filtro & dosatre di polifosfati | 07 - Generatori ibridi | 99 | 104
7738344561 | Filtro defangatore | 07 - Generatori ibridi | 112 | 118
7738344561 | Filtro defangatore | 07 - Generatori ibridi | 112 | 118
7738344954 | Logawater KN150.4 | 07 - Generatori ibridi | 280 | 295
7738344954 | Logawater KN150.4 | 07 - Generatori ibridi | 280 | 295
7738344955 | Logawater KN150.4 KP | 07 - Generatori ibridi | 475 | 500
7738344956 | Logawater KN1000.4 | 07 - Generatori ibridi | 435 | 460
7738344957 | Logawater KN1000.4 KP | 07 - Generatori ibridi | 625 | 660
7738344968 | NE-BG | 07 - Generatori ibridi | 116 | 122
7738344968 | NE-BG | 07 - Generatori ibridi | 116 | 122
7738344969 | NE-BO | 07 - Generatori ibridi | 137 | 144
7738602359 | Kit connessioni flessibili 4-6 kW | 07 - Generatori ibridi | 295 | 310
7738602359 | Kit connessioni flessibili 4-6 kW | 07 - Generatori ibridi | 295 | 310
7738602360 | Kit connessioni flessibili 8-30 kW | 07 - Generatori ibridi | 370 | 390
7738602360 | Kit connessioni flessibili 8-30 kW | 07 - Generatori ibridi | 370 | 390
7738602363 | Sensore di temperatura 10 m | 07 - Generatori ibridi | 80 | 84
7738602363 | Sensore di temperatura 10 m | 07 - Generatori ibridi | 80 | 84
7738602364 | Sensore di temperatura 30 m | 07 - Generatori ibridi | 125 | 131
7738602364 | Sensore di temperatura 30 m | 07 - Generatori ibridi | 125 | 131
7738602369 | Resistenza elettrica monofase | 07 - Generatori ibridi | 1110 | 1165
7738602369 | Resistenza elettrica monofase | 07 - Generatori ibridi | 1110 | 1165
7738602370 | Resistenza elettrica trifase | 07 - Generatori ibridi | 1230 | 1290
7738602370 | Resistenza elettrica trifase | 07 - Generatori ibridi | 1230 | 1290
7738602371 | Vaschetta raccogli condensa | 07 - Generatori ibridi | 675 | 705
7738602371 | Vaschetta raccogli condensa | 07 - Generatori ibridi | 675 | 705
7738602372 | Kit antivibrante 4-16 kW | 07 - Generatori ibridi | 217 | 228
7738602372 | Kit antivibrante 4-16 kW | 07 - Generatori ibridi | 217 | 228
7738602373 | Kit antivibrante 4-16 kW | 07 - Generatori ibridi | 217 | 228
7738602373 | Kit antivibrante 4-16 kW | 07 - Generatori ibridi | 217 | 228
7738602374 | Staffe a parete 4-16 kW | 07 - Generatori ibridi | 370 | 390
7738602374 | Staffe a parete 4-16 kW | 07 - Generatori ibridi | 370 | 390
7738602375 | Valvola a 3 vie ACS 4-6 kW | 07 - Generatori ibridi | 400 | 420
7738602375 | Valvola a 3 vie ACS 4-6 kW | 07 - Generatori ibridi | 400 | 420
7738602377 | Kit antivibrante 18-30 kW | 07 - Generatori ibridi | 217 | 228
7738602377 | Kit antivibrante 18-30 kW | 07 - Generatori ibridi | 217 | 228
7738602378 | Kit antivibrante 18-30 kW | 07 - Generatori ibridi | 217 | 228
7738602378 | Kit antivibrante 18-30 kW | 07 - Generatori ibridi | 217 | 228
7738602519 | Bomber 50 | 07 - Generatori ibridi | 1100 | 1160
7738602519 | Bomber 50 | 07 - Generatori ibridi | 1100 | 1160
7738602524 | Valvola a 3 vie ACS 8-16 kW | 07 - Generatori ibridi | 400 | 420
7738602524 | Valvola a 3 vie ACS 8-16 kW | 07 - Generatori ibridi | 400 | 420
7738602525 | Valvola a 3 vie ACS 18-30 kW | 07 - Generatori ibridi | 400 | 420
7738602525 | Valvola a 3 vie ACS 18-30 kW | 07 - Generatori ibridi | 400 | 420
7747204698 | Sensore del punto di rugiada | 07 - Generatori ibridi | 153 | 160
7747204698 | Sensore del punto di rugiada | 07 - Generatori ibridi | 153 | 160
8718581772 | Lamiera di montaggio 450x335 imb. | 07 - Generatori ibridi | 101 | #N/A
8718581773 | Lamiera di montaggio 450x507 imb. | 07 - Generatori ibridi | 113 | #N/A
8718582096 | Set di collegamento vaso espansione AAS | 07 - Generatori ibridi | 216 | 227
8718582663 | Lamierino vaso di espansione | 07 - Generatori ibridi | 101 | 106
8718588481 | Gruppo tubazioni BCC26-HE | 07 - Generatori ibridi | 1000 | 1050
8718588482 | Gruppo tubazioni BCC28-HE | 07 - Generatori ibridi | 1480 | 1560
8732932713 | Bypass BHS sistemi senza ACS | 07 - Generatori ibridi | 605 | 635
8732933069 | Tubi di collegamento BHS destra/sinistra | 07 - Generatori ibridi | 122 | 128
8732933184 | Tubi di collegamento BHS retro | 07 - Generatori ibridi | 122 | 128
8732948772 | Basamento caldaia 572x339x150 imb | 07 - Generatori ibridi | 236 | 250
8732965778 | Accessory connection kit BCS37 | 07 - Generatori ibridi | 205 | 215
8732965825 | Return pipe BCS37-R | 07 - Generatori ibridi | 105 | 110
8732967001 | Pipe Group Hybrid Bypass HYC40-B | 07 - Generatori ibridi | 655 | #N/A
8733716993 | pacchetto installazione INPA | 07 - Generatori ibridi | 220 | 230
8733716993 | pacchetto installazione INPA | 07 - Generatori ibridi | 220 | 230
8738204921 | Valvola deviatrice 3 vie per bollitore | 07 - Generatori ibridi | 330 | 345
8738204921 | Valvola deviatrice 3 vie per bollitore | 07 - Generatori ibridi | 330 | 345
8738205073 | Supporto modulo EMS per unit interna | 07 - Generatori ibridi | 89 | 93
8738205073 | Supporto modulo EMS per unit interna | 07 - Generatori ibridi | 89 | 93
8738214739 | Tubi flessibili 200-400 mm | 07 - Generatori ibridi | 117 | 123
8738214740 | Tubi flessibili 500-1000 mm | 07 - Generatori ibridi | 150 | 157
8738214741 | Base di supporto a pavimento 4-7 kW | 07 - Generatori ibridi | 515 | 540
8738214743 | Copertura per base di supporto a pavimento 4-7 kW | 07 - Generatori ibridi | 380 | 400
8738214748 | Kit cavo termico 2.5 m | 07 - Generatori ibridi | 51 | 53
8738214749 | Kit cavo termico 3.5 m | 07 - Generatori ibridi | 51 | 53
8738214750 | Kit cavo termico 5.5 m | 07 - Generatori ibridi | 67 | 70
7716161065 | Staffe supporto pavimento per ODU split | 08 - Pompe di calore | 194 | 203
7716161065 | Staffe supporto pavimento per ODU split | 08 - Pompe di calore | 194 | 203
7719003296 | cavo scaldante antigelo lunghezza 2 m | 08 - Pompe di calore | 235 | 245
7719003296 | cavo scaldante antigelo lunghezza 2 m | 08 - Pompe di calore | 235 | 245
7719003297 | cavo scaldante antigelo lunghezza 3 m | 08 - Pompe di calore | 295 | 310
7719003297 | cavo scaldante antigelo lunghezza 3 m | 08 - Pompe di calore | 295 | 310
7719003298 | cavo scaldante antigelo lunghezza 5 m | 08 - Pompe di calore | 390 | 410
7719003298 | cavo scaldante antigelo lunghezza 5 m | 08 - Pompe di calore | 390 | 410
7735252087 | WPLS 11.2s RB | 08 - Pompe di calore | 10250 | 10250
7735252088 | WPLS 11.2s RE | 08 - Pompe di calore | 10600 | 10600
7735252089 | WPLS 11.2s RT | 08 - Pompe di calore | 13100 | #N/A
7735252090 | WPLS 11.2s RTS | 08 - Pompe di calore | 13450 | #N/A
7735252091 | WPLS 13.2s RB | 08 - Pompe di calore | 11200 | 11200
7735252092 | WPLS 13.2s RE | 08 - Pompe di calore | 11550 | 11550
7735252093 | WPLS 13.2s RT | 08 - Pompe di calore | 14050 | #N/A
7735252094 | WPLS 13.2s RTS | 08 - Pompe di calore | 14400 | #N/A
7735252095 | WPLS 15.2s RB | 08 - Pompe di calore | 11750 | 11750
7735252096 | WPLS 15.2s RE | 08 - Pompe di calore | 12100 | 12100
7735252097 | WPLS 15.2s RT | 08 - Pompe di calore | 14600 | #N/A
7735252098 | WPLS 15.2s RTS | 08 - Pompe di calore | 14950 | #N/A
7735252099 | WPLS 11.2t RB | 08 - Pompe di calore | 10600 | #N/A
7735252100 | WPLS 11.2t RE | 08 - Pompe di calore | 10950 | #N/A
7735252101 | WPLS 11.2t RT | 08 - Pompe di calore | 13450 | #N/A
7735252102 | WPLS 11.2t RTS | 08 - Pompe di calore | 13800 | #N/A
7735252103 | WPLS 13.2t RB | 08 - Pompe di calore | 11600 | #N/A
7735252104 | WPLS 13.2t RE | 08 - Pompe di calore | 11950 | #N/A
7735252105 | WPLS 13.2t RT | 08 - Pompe di calore | 14450 | #N/A
7735252106 | WPLS 13.2t RTS | 08 - Pompe di calore | 14800 | #N/A
7735252107 | WPLS 15.2t RB | 08 - Pompe di calore | 12000 | #N/A
7735252108 | WPLS 15.2t RE | 08 - Pompe di calore | 12350 | #N/A
7735252109 | WPLS 15.2t RT | 08 - Pompe di calore | 14850 | #N/A
7735252110 | WPLS 15.2t RTS | 08 - Pompe di calore | 15200 | #N/A
7735252123 | WPL 11s AR B | 08 - Pompe di calore | 12550 | 12550
7735252124 | WPL 11s AR E | 08 - Pompe di calore | 12800 | 12800
7735252125 | WPL 11s AR T | 08 - Pompe di calore | 15900 | 15900
7735252126 | WPL 11s AR TS | 08 - Pompe di calore | 16650 | 16650
7735252127 | WPL 11t AR B | 08 - Pompe di calore | 13050 | 13050
7735252128 | WPL 11t AR E | 08 - Pompe di calore | 13300 | 13300
7735252129 | WPL 11t AR T | 08 - Pompe di calore | 16400 | 16400
7735252130 | WPL 11t AR TS | 08 - Pompe di calore | 17150 | 17150
7735252131 | WPL 14t AR B | 08 - Pompe di calore | 14500 | 14500
7735252132 | WPL 14t AR E | 08 - Pompe di calore | 14750 | 14750
7735252133 | WPL 14t AR T | 08 - Pompe di calore | 17850 | 17850
7735252134 | WPL 14t AR TS | 08 - Pompe di calore | 18600 | 18600
7735252235 | WPL 4 AR B | 08 - Pompe di calore | 9150 | 9150
7735252236 | WPL 4 AR E | 08 - Pompe di calore | 9300 | 9300
7735252236 | WPL 4 AR E | 08 - Pompe di calore | 9300 | 9300
7735252237 | WPL 4 AR T | 08 - Pompe di calore | 12300 | 12300
7735252238 | WPL 4 AR TS | 08 - Pompe di calore | 13100 | 13100
7735252239 | WPL 6 AR B | 08 - Pompe di calore | 9850 | 9850
7735252240 | WPL 6 AR E | 08 - Pompe di calore | 10000 | 10000
7735252240 | WPL 6 AR E | 08 - Pompe di calore | 10000 | 10000
7735252241 | WPL 6 AR T | 08 - Pompe di calore | 13000 | 13000
7735252242 | WPL 6 AR TS | 08 - Pompe di calore | 13800 | 13800
7735252243 | WPL 8 AR B | 08 - Pompe di calore | 10150 | 10150
7735252244 | WPL 8 AR E | 08 - Pompe di calore | 10300 | 10300
7735252244 | WPL 8 AR E | 08 - Pompe di calore | 10300 | 10300
7735252245 | WPL 8 AR T | 08 - Pompe di calore | 13300 | 13300
7735252246 | WPL 8 AR TS | 08 - Pompe di calore | 14100 | 14100
7735252284 | WLW166i-4 SP AR B | 08 - Pompe di calore | 6550 | #N/A
7735252285 | WLW166i-4 SP AR E | 08 - Pompe di calore | 6000 | #N/A
7735252285 | WLW166i-4 SP AR E | 08 - Pompe di calore | 6000 | #N/A
7735252286 | WLW166i-4 SP AR T190 | 08 - Pompe di calore | 9100 | #N/A
7735252287 | WLW166i-6 SP AR B | 08 - Pompe di calore | 6950 | #N/A
7735252288 | WLW166i-6 SP AR E | 08 - Pompe di calore | 6400 | #N/A
7735252288 | WLW166i-6 SP AR E | 08 - Pompe di calore | 6400 | #N/A
7735252289 | WLW166i-6 SP AR T190 | 08 - Pompe di calore | 9500 | #N/A
7735252290 | WLW166i-8 SP AR B | 08 - Pompe di calore | 7775 | #N/A
7735252291 | WLW166i-8 SP AR E | 08 - Pompe di calore | 7225 | #N/A
7735252291 | WLW166i-8 SP AR E | 08 - Pompe di calore | 7225 | #N/A
7735252292 | WLW166i-8 SP AR T190 | 08 - Pompe di calore | 10325 | #N/A
7735252293 | WLW166i-10 SP AR B | 08 - Pompe di calore | 9275 | #N/A
7735252294 | WLW166i-10 SP AR E | 08 - Pompe di calore | 8725 | #N/A
7735252294 | WLW166i-10 SP AR E | 08 - Pompe di calore | 8725 | #N/A
7735252295 | WLW166i-10 SP AR T190 | 08 - Pompe di calore | 11825 | #N/A
7735502288 | Sensor Set Temperatura con kit ASU | 08 - Pompe di calore | 96 | 101
7735502288 | Sensor Set Temperatura con kit ASU | 08 - Pompe di calore | 96 | 101
7736701399 | Logamatic TC100 | 08 - Pompe di calore | 462 | 486
7736701399 | Logamatic TC100 | 08 - Pompe di calore | 462 | 486
7736701399 | Logamatic TC100 | 08 - Pompe di calore | 462 | 486
7736901533 | GB122 24kW system | 08 - Pompe di calore | 1550 | 1500
7738101068 | Modulo solare SM100 EMS plus | 08 - Pompe di calore | 344 | 362
7738101068 | Modulo solare SM100 EMS plus | 08 - Pompe di calore | 344 | 362
7738101068 | Modulo solare SM100 EMS plus | 08 - Pompe di calore | 344 | 362
7738101068 | Modulo solare SM100 EMS plus | 08 - Pompe di calore | 344 | 362
7738101068 | Modulo solare SM100 EMS plus | 08 - Pompe di calore | 344 | 362
7738110115 | Modulo SM200 Buderus V3 | 08 - Pompe di calore | 544 | 572
7738110115 | Modulo SM200 Buderus V3 | 08 - Pompe di calore | 544 | 572
7738110115 | Modulo SM200 Buderus V3 | 08 - Pompe di calore | 544 | 572
7738110115 | Modulo SM200 Buderus V3 | 08 - Pompe di calore | 544 | 572
7738110128 | Modulo Pool MP100 | 08 - Pompe di calore | 245 | 260
7738110128 | Modulo Pool MP100 | 08 - Pompe di calore | 245 | 260
7738110128 | Modulo Pool MP100 | 08 - Pompe di calore | 245 | 260
7738110128 | Modulo Pool MP100 | 08 - Pompe di calore | 245 | 260
7738110145 | MU100 Modulo gestione primario e 0-10V | 08 - Pompe di calore | 380 | 399
7738112315 | RC100H Buderus DE,AT,LU,CH,BE,IT | 08 - Pompe di calore | 150 | 155
7738112315 | RC100H Buderus DE,AT,LU,CH,BE,IT | 08 - Pompe di calore | 150 | 155
7738112315 | RC100H Buderus DE,AT,LU,CH,BE,IT | 08 - Pompe di calore | 150 | 155
7738112315 | RC100H Buderus DE,AT,LU,CH,BE,IT | 08 - Pompe di calore | 150 | 155
7738112945 | RC120 RF | 08 - Pompe di calore | 220 | 231
7738112962 | RC220 | 08 - Pompe di calore | 208 | 219
7738112964 | RC100.2 | 08 - Pompe di calore | 136 | 143
7738112964 | RC100.2 | 08 - Pompe di calore | 136 | 143
7738112964 | RC100.2 | 08 - Pompe di calore | 136 | 143
7738112964 | RC100.2 | 08 - Pompe di calore | 136 | 143
7738112973 | RC100.2H | 08 - Pompe di calore | 147 | 155
7738112973 | RC100.2H | 08 - Pompe di calore | 147 | 155
7738112973 | RC100.2H | 08 - Pompe di calore | 147 | 155
7738112973 | RC100.2H | 08 - Pompe di calore | 147 | 155
7738113982 | MX400 | 08 - Pompe di calore | 310 | 325
7738113982 | MX400 | 08 - Pompe di calore | 310 | 325
7738113982 | MX400 | 08 - Pompe di calore | 310 | 325
7738113982 | MX400 | 08 - Pompe di calore | 310 | 325
7738113987 | supporto a parete gateway LAN/WLAN | 08 - Pompe di calore | 97 | 102
7738113987 | supporto a parete gateway LAN/WLAN | 08 - Pompe di calore | 97 | 102
7738113987 | supporto a parete gateway LAN/WLAN | 08 - Pompe di calore | 97 | 102
7738331746 | T-Box "DDN 20 | 08 - Pompe di calore | 640 | 675
7738331747 | T-Box "TSDN 20 | 08 - Pompe di calore | 710 | 750
7738331752 | Servocomando Ecomix 230V 3P 120s 5Nm | 08 - Pompe di calore | 220 | 235
7738602276 | Kit cavo termico | 08 - Pompe di calore | 315 | #N/A
7738602291 | WLW156-4 MB AR | 08 - Pompe di calore | 5050 | 5050
7738602291 | WLW156-4 MB AR | 08 - Pompe di calore | 5050 | 5050
7738602292 | WLW156-6 MB AR | 08 - Pompe di calore | 5800 | 5800
7738602292 | WLW156-6 MB AR | 08 - Pompe di calore | 5800 | 5800
7738602293 | WLW156-8 MB AR | 08 - Pompe di calore | 6300 | 6300
7738602293 | WLW156-8 MB AR | 08 - Pompe di calore | 6300 | 6300
7738602294 | WLW156-10 MB AR | 08 - Pompe di calore | 7150 | 7150
7738602294 | WLW156-10 MB AR | 08 - Pompe di calore | 7150 | 7150
7738602295 | WLW156-12 MB AR | 08 - Pompe di calore | 8150 | 8150
7738602296 | WLW156-14 MB AR | 08 - Pompe di calore | 8950 | 8950
7738602297 | WLW156-16 MB AR | 08 - Pompe di calore | 9350 | 9350
7738602298 | WLW156-12 MB AR P3 | 08 - Pompe di calore | 8400 | 8400
7738602299 | WLW156-14 MB AR P3 | 08 - Pompe di calore | 9200 | 9200
7738602300 | WLW156-16 MB AR P3 | 08 - Pompe di calore | 9650 | 9650
7738602301 | WLW156-18 MB AR P3 | 08 - Pompe di calore | 11850 | 11850
7738602302 | WLW156-22 MB AR P3 | 08 - Pompe di calore | 12700 | 12700
7738602303 | WLW156-26 MB AR P3 | 08 - Pompe di calore | 14850 | 14850
7738602304 | WLW156-30 MB AR P3 | 08 - Pompe di calore | 16200 | 16200
7738602359 | Kit connessioni flessibili 4-6 kW | 08 - Pompe di calore | 295 | 310
7738602360 | Kit connessioni flessibili 8-30 kW | 08 - Pompe di calore | 370 | 390
7738602363 | Sensore di temperatura 10 m | 08 - Pompe di calore | 80 | 84
7738602364 | Sensore di temperatura 30 m | 08 - Pompe di calore | 125 | 131
7738602369 | Resistenza elettrica monofase | 08 - Pompe di calore | 1110 | 1165
7738602370 | Resistenza elettrica trifase | 08 - Pompe di calore | 1230 | 1290
7738602371 | Vaschetta raccogli condensa | 08 - Pompe di calore | 675 | 705
7738602372 | Kit antivibrante 4-16 kW | 08 - Pompe di calore | 217 | 228
7738602373 | Kit antivibrante 4-16 kW | 08 - Pompe di calore | 217 | 228
7738602374 | Staffe a parete 4-16 kW | 08 - Pompe di calore | 370 | 390
7738602375 | Valvola a 3 vie ACS 4-6 kW | 08 - Pompe di calore | 400 | 420
7738602377 | Kit antivibrante 18-30 kW | 08 - Pompe di calore | 217 | 228
7738602378 | Kit antivibrante 18-30 kW | 08 - Pompe di calore | 217 | 228
7738602510 | Armadio per pompe di calore | 08 - Pompe di calore | 1370 | 1435
7738602511 | Serbatoio ACS per armadio 190l | 08 - Pompe di calore | 2770 | 2900
7738602512 | Kit circuito acqua tecnica idronica armadio | 08 - Pompe di calore | 3010 | #N/A
7738602513 | Collegamento armadio idronica | 08 - Pompe di calore | 580 | 610
7738602514 | By-pass per armadio | 08 - Pompe di calore | 220 | #N/A
7738602515 | Collettore a due vie con isolamento | 08 - Pompe di calore | 590 | 620
7738602516 | Tettoia per armadio | 08 - Pompe di calore | 167 | 175
7738602517 | Kit solare per armadio | 08 - Pompe di calore | 2300 | 2415
7738602518 | Kit ricircolo per armadio | 08 - Pompe di calore | 500 | 525
7738602519 | Bomber 50 | 08 - Pompe di calore | 1100 | 1160
7738602524 | Valvola a 3 vie ACS 8-16 kW | 08 - Pompe di calore | 400 | 420
7738602525 | Valvola a 3 vie ACS 18-30 kW | 08 - Pompe di calore | 400 | 420
7738602615 | WLW176i-4 AR T180 | 08 - Pompe di calore | 13650 | 13650
7738602616 | WLW176i-5 AR T180 | 08 - Pompe di calore | 14250 | 14250
7738602617 | WLW176i-7 AR T180 | 08 - Pompe di calore | 15000 | 15000
7738602618 | WLW176i-4 AR E | 08 - Pompe di calore | 10700 | 10700
7738602618 | WLW176i-4 AR E | 08 - Pompe di calore | 10700 | 10700
7738602619 | WLW176i-5 AR E | 08 - Pompe di calore | 11300 | 11300
7738602619 | WLW176i-5 AR E | 08 - Pompe di calore | 11300 | 11300
7738602620 | WLW176i-7 AR E | 08 - Pompe di calore | 12050 | 12050
7738602620 | WLW176i-7 AR E | 08 - Pompe di calore | 12050 | 12050
7738602636 | WLW176i-10 AR T180 | 08 - Pompe di calore | 17800 | 17800
7738602637 | WLW176i-12 AR T180 | 08 - Pompe di calore | 19350 | 19350
7738602638 | WLW176i-10 AR E | 08 - Pompe di calore | 14850 | 14850
7738602638 | WLW176i-10 AR E | 08 - Pompe di calore | 14850 | 14850
7738602639 | WLW176i-12 AR E | 08 - Pompe di calore | 16400 | 16400
7738602639 | WLW176i-12 AR E | 08 - Pompe di calore | 16400 | 16400
7747204698 | Sensore del punto di rugiada | 08 - Pompe di calore | 153 | 160
7747204698 | Sensore del punto di rugiada | 08 - Pompe di calore | 153 | 160
7747204698 | Sensore del punto di rugiada | 08 - Pompe di calore | 153 | 160
7747222358 | Staffe supporto a parete per ODU split | 08 - Pompe di calore | 265 | 278
7747222358 | Staffe supporto a parete per ODU split | 08 - Pompe di calore | 265 | 278
8733716993 | pacchetto installazione INPA | 08 - Pompe di calore | 220 | 230
8738204655 | Bacinella di raccolta condensa | 08 - Pompe di calore | 182 | 191
8738204655 | Bacinella di raccolta condensa | 08 - Pompe di calore | 182 | 191
8738204921 | Valvola deviatrice 3 vie per bollitore | 08 - Pompe di calore | 330 | 345
8738204921 | Valvola deviatrice 3 vie per bollitore | 08 - Pompe di calore | 330 | 345
8738204921 | Valvola deviatrice 3 vie per bollitore | 08 - Pompe di calore | 330 | 345
8738205073 | Supporto modulo EMS per unit interna | 08 - Pompe di calore | 89 | 93
8738205073 | Supporto modulo EMS per unit interna | 08 - Pompe di calore | 89 | 93
8738205073 | Supporto modulo EMS per unit interna | 08 - Pompe di calore | 89 | 93
8738214418 | Tubazioni di collegamento per IDU Tower con pompa di ricircolo per ACS | 08 - Pompe di calore | 51 | 53
8738214739 | Tubi flessibili 200-400 mm | 08 - Pompe di calore | 117 | 123
8738214740 | Tubi flessibili 500-1000 mm | 08 - Pompe di calore | 150 | 157
8738214741 | Base di supporto a pavimento 4-7 kW | 08 - Pompe di calore | 515 | 540
8738214743 | Copertura per base di supporto a pavimento 4-7 kW | 08 - Pompe di calore | 380 | 400
8738214744 | Base di supporto a pavimento 10-12 kW | 08 - Pompe di calore | 545 | 570
8738214746 | Copertura per base di supporto a pavimento 10-12 kW | 08 - Pompe di calore | 400 | 420
8738214748 | Kit cavo termico 2.5 m | 08 - Pompe di calore | 51 | 53
8738214749 | Kit cavo termico 3.5 m | 08 - Pompe di calore | 51 | 53
8738214750 | Kit cavo termico 5.5 m | 08 - Pompe di calore | 67 | 70
8750001228 | BWTH BU - Buderus 230V | 08 - Pompe di calore | 0 | #N/A
8750001228 | BWTH BU - Buderus 230V | 08 - Pompe di calore | 0 | #N/A
8750001228 | BWTH BU - Buderus 230V | 08 - Pompe di calore | 0 | #N/A
8750001228 | BWTH BU - Buderus 230V | 08 - Pompe di calore | 0 | #N/A
8750001229 | BWTH24 BU - Buderus 24V | 08 - Pompe di calore | 157 | 165
8750001229 | BWTH24 BU - Buderus 24V | 08 - Pompe di calore | 157 | 165
8750001229 | BWTH24 BU - Buderus 24V | 08 - Pompe di calore | 157 | 165
8750001229 | BWTH24 BU - Buderus 24V | 08 - Pompe di calore | 157 | 165
8750743753 | Staffe per installazione a parete 4-7 kW | 08 - Pompe di calore | 560 | 590
8750775195 | Copertura per INPA | 08 - Pompe di calore | 550 | 580
8750775196 | Copertura per INPA | 08 - Pompe di calore | 655 | 690
7736602046 | Regolatore Logamatic R5313 "IT" | 09 - Pompe di calore media-alta potenza | 2150 | 2260
7736602068 | FM-AM modulo generatore alternativo | 09 - Pompe di calore media-alta potenza | 720 | 760
7738602363 | Sensore di temperatura 10 m | 09 - Pompe di calore media-alta potenza | 80 | 84
7738602364 | Sensore di temperatura 30 m | 09 - Pompe di calore media-alta potenza | 125 | 131
8738214036 | WLW276 16 | 09 - Pompe di calore media-alta potenza | 16150 | 16150
8738214037 | WLW276 19 | 09 - Pompe di calore media-alta potenza | 17050 | 17050
8738214038 | WLW276 24 | 09 - Pompe di calore media-alta potenza | 18350 | 18350
8738214039 | WLW276 31 | 09 - Pompe di calore media-alta potenza | 24700 | 24700
8738214040 | WLW276 36 | 09 - Pompe di calore media-alta potenza | 26500 | 26500
8738214041 | WLW276 41 | 09 - Pompe di calore media-alta potenza | 28550 | 28550
8738214042 | WLW276 53 | 09 - Pompe di calore media-alta potenza | 38500 | 38500
8738214043 | WLW276 59 | 09 - Pompe di calore media-alta potenza | 40800 | 40800
8738214046 | WLW276 16 IP | 09 - Pompe di calore media-alta potenza | 18450 | 18450
8738214047 | WLW276 19 IP | 09 - Pompe di calore media-alta potenza | 19350 | 19350
8738214048 | WLW276 24 IP | 09 - Pompe di calore media-alta potenza | 20650 | 20650
8738214049 | WLW276 31 IP | 09 - Pompe di calore media-alta potenza | 27250 | 27250
8738214050 | WLW276 36 IP | 09 - Pompe di calore media-alta potenza | 29000 | 29000
8738214051 | WLW276 41 IP | 09 - Pompe di calore media-alta potenza | 31050 | 31050
8738214052 | WLW276 53 IP | 09 - Pompe di calore media-alta potenza | 41150 | 41150
8738214053 | WLW276 59 IP | 09 - Pompe di calore media-alta potenza | 43500 | 43500
8738214056 | WLW276 16 P | 09 - Pompe di calore media-alta potenza | 20400 | 20400
8738214057 | WLW276 19 P | 09 - Pompe di calore media-alta potenza | 21300 | 21300
8738214058 | WLW276 24 P | 09 - Pompe di calore media-alta potenza | 22600 | 22600
8738214059 | WLW276 31 P | 09 - Pompe di calore media-alta potenza | 29350 | 29350
8738214060 | WLW276 36 P | 09 - Pompe di calore media-alta potenza | 31100 | 31100
8738214061 | WLW276 41 P | 09 - Pompe di calore media-alta potenza | 33150 | 33150
8738214062 | WLW276 53 P | 09 - Pompe di calore media-alta potenza | 43550 | 43550
8738214063 | WLW276 59 P | 09 - Pompe di calore media-alta potenza | 45850 | 45850
8738214066 | WLW276 16 V | 09 - Pompe di calore media-alta potenza | 19250 | 19250
8738214067 | WLW276 19 V | 09 - Pompe di calore media-alta potenza | 20150 | 20150
8738214068 | WLW276 24 V | 09 - Pompe di calore media-alta potenza | 21450 | 21450
8738214069 | WLW276 31 V | 09 - Pompe di calore media-alta potenza | 28350 | 28350
8738214070 | WLW276 36 V | 09 - Pompe di calore media-alta potenza | 30100 | 30100
8738214071 | WLW276 41 V | 09 - Pompe di calore media-alta potenza | 32150 | 32150
8738214072 | WLW276 53 V | 09 - Pompe di calore media-alta potenza | 42250 | 42250
8738214073 | WLW276 59 V | 09 - Pompe di calore media-alta potenza | 44550 | 44550
8738214116 | Filtro lato acqua 16-24 | 09 - Pompe di calore media-alta potenza | 160 | 165
8738214117 | Filtro lato acqua 31-59 | 09 - Pompe di calore media-alta potenza | 250 | 260
8738214119 | Supporti antivibranti 16-24 | 09 - Pompe di calore media-alta potenza | 200 | 210
8738214120 | Sup.antivibranti 31-41;16-24 (puffer) | 09 - Pompe di calore media-alta potenza | 235 | 245
8738214121 | Supporti antivibranti 53-59 | 09 - Pompe di calore media-alta potenza | 340 | 360
8738214123 | Supporti antivibranti 31-41 (puffer) | 09 - Pompe di calore media-alta potenza | 255 | 270
8738214124 | Supporti antivibranti 53-59 (puffer) | 09 - Pompe di calore media-alta potenza | 370 | 390
8738214126 | Sup. molla antisismici 16-24 | 09 - Pompe di calore media-alta potenza | 880 | 925
8738214127 | Sup. molla antisismici 31-41;16-24 (puf) | 09 - Pompe di calore media-alta potenza | 910 | 960
8738214128 | Sup. molla antisismici 53-59 | 09 - Pompe di calore media-alta potenza | 970 | 1020
8738214130 | Sup. molla antisismici 31-41 (puffer) | 09 - Pompe di calore media-alta potenza | 940 | 990
8738214131 | Sup. molla antisismici 53-59 (puffer) | 09 - Pompe di calore media-alta potenza | 1000 | 1050
8738214133 | Griglia di protezione 16-24 | 09 - Pompe di calore media-alta potenza | 460 | 485
8738214134 | Griglia di protezione 31-41 | 09 - Pompe di calore media-alta potenza | 805 | 850
8738214135 | Griglia di protezione 53-59 | 09 - Pompe di calore media-alta potenza | 1075 | 1130
8738214139 | Elem. riscaldante vaschetta cond. 16-24 | 09 - Pompe di calore media-alta potenza | 170 | 180
8738214140 | Elem. riscaldante vaschetta cond. 31-41 | 09 - Pompe di calore media-alta potenza | 225 | 235
8738214141 | Elem. riscaldante vaschetta cond. 53-59 | 09 - Pompe di calore media-alta potenza | 275 | 290
8738215807 | Sensore di temperatura 50 m | 09 - Pompe di calore media-alta potenza | 155 | 160
252306 | Miscelatore termostatico, per ACS (anti-scottature), impostabile da 30 a 65 C. Temperatura max. in ingresso 110 C, pressione max. di esercizio 14 bar. Cartuccia termostatica intercambiabile. Cartuccia termostatica di ricambio | 10 - Bollitori e accumulatori | 830 | 880
252360 | Miscelatore termostatico, per ACS (antiscottature), impostabile da 30 a 65 C, T max ingresso 110 C, P max esercizio 14 bar, cartuccia termostatica intercambiabile. 1" | 10 - Bollitori e accumulatori | 1190 | 1250
252370 | Miscelatore termostatico, per ACS (antiscottature), impostabile da 30 a 65 C, T max ingresso 110 C, P max esercizio 14 bar, cartuccia termostatica intercambiabile. 1 " | 10 - Bollitori e accumulatori | 1310 | 1380
5236200 | Termometro 30-80 gradi C | 10 - Bollitori e accumulatori | 66 | 70
5236200 | Termometro 30-80 gradi C | 10 - Bollitori e accumulatori | 66 | 70
5236200 | Termometro 30-80 gradi C | 10 - Bollitori e accumulatori | 66 | 70
5236210 | Termometro 30-80°C SU/SM 160-300 | 10 - Bollitori e accumulatori | 91 | 96
5446142 | Termowell pozzetto immersione 1/2"x95mm | 10 - Bollitori e accumulatori | 27 | 29
5446142 | Termowell pozzetto immersione 1/2"x95mm | 10 - Bollitori e accumulatori | 27 | 29
5446142 | Termowell pozzetto immersione 1/2"x95mm | 10 - Bollitori e accumulatori | 27 | 29
5446142 | Termowell pozzetto immersione 1/2"x95mm | 10 - Bollitori e accumulatori | 27 | 29
63028657 | Piedini regolabili M10x51 (4x) | 10 - Bollitori e accumulatori | 31 | 33
63028657 | Piedini regolabili M10x51 (4x) | 10 - Bollitori e accumulatori | 31 | 33
7735215000 | PS 50 A | 10 - Bollitori e accumulatori | 620 | 655
7735215001 | PS 100 B | 10 - Bollitori e accumulatori | 810 | 860
7735215002 | PS 200 B | 10 - Bollitori e accumulatori | 1080 | 1140
7735215003 | PS 300 B | 10 - Bollitori e accumulatori | 1370 | 1440
7735215004 | PS 500 B | 10 - Bollitori e accumulatori | 1410 | 1850
7735500321 | BWP200 | 10 - Bollitori e accumulatori | 1970 | 2070
7735500322 | BWP300 | 10 - Bollitori e accumulatori | 2390 | 2510
7735500323 | BWP400 | 10 - Bollitori e accumulatori | 2730 | 2870
7735500324 | BWP500 | 10 - Bollitori e accumulatori | 3310 | 3480
7735500328 | BR 2000 C | 10 - Bollitori e accumulatori | 7760 | 8150
7735500329 | BWPS 300 | 10 - Bollitori e accumulatori | 2580 | 2710
7735500330 | BWPS 500 | 10 - Bollitori e accumulatori | 3760 | 3950
7735500334 | BRR 2000 C | 10 - Bollitori e accumulatori | 8670 | 9110
7735500343 | PSM 2000 C | 10 - Bollitori e accumulatori | 4980 | 5230
7735500344 | PSM 3000 | 10 - Bollitori e accumulatori | 5220 | 5490
7735500350 | PSR 2000 C | 10 - Bollitori e accumulatori | 5710 | 6000
7735500351 | PSR 3000 | 10 - Bollitori e accumulatori | 5080 | 5340
7735500678 | SM400.5 ES-C | 10 - Bollitori e accumulatori | 2200 | #N/A
7735500681 | SU400.5 S-C | 10 - Bollitori e accumulatori | 2210 | #N/A
7735501018 | SF300.5 S-C | 10 - Bollitori e accumulatori | 1680 | #N/A
7735501019 | SF400.5 S-C | 10 - Bollitori e accumulatori | 1840 | #N/A
7735501421 | Set rosette | 10 - Bollitori e accumulatori | 37 | 39
7735501421 | Set rosette | 10 - Bollitori e accumulatori | 37 | 39
7735501421 | Set rosette | 10 - Bollitori e accumulatori | 37 | 39
7735501421 | Set rosette | 10 - Bollitori e accumulatori | 37 | 39
7735501579 | Logalux PR500.6 ES-B | 10 - Bollitori e accumulatori | 2120 | 2230
7735501580 | Logalux PNR500.6 ES-B | 10 - Bollitori e accumulatori | 2710 | 2850
7735501582 | Logaulx SM500.5 ES-B | 10 - Bollitori e accumulatori | 2730 | 2870
7735501583 | Logalux SU500.5 ES-B | 10 - Bollitori e accumulatori | 2500 | 2630
7735501680 | Logalux SU750.5S-B | 10 - Bollitori e accumulatori | 3700 | 3900
7735501681 | Logalux SU1000.5S-B | 10 - Bollitori e accumulatori | 3850 | 4050
7735501682 | Logalux SM750.5S-B | 10 - Bollitori e accumulatori | 3700 | 3900
7735501683 | Logalux SM1000.5S-B | 10 - Bollitori e accumulatori | 4250 | 4500
7735501684 | Logalux SF750.5S-B | 10 - Bollitori e accumulatori | 3100 | #N/A
7735501685 | Logalux SF1000.5S-B | 10 - Bollitori e accumulatori | 3600 | #N/A
7735501695 | Logalux PR750.6 ES-B | 10 - Bollitori e accumulatori | 2420 | 2550
7735501696 | Logalux PR1000.6 ES-B | 10 - Bollitori e accumulatori | 3100 | 3260
7735501698 | Logalux PNR750.6 ES-B | 10 - Bollitori e accumulatori | 2940 | 3090
7735501699 | Logalux PNR1000.6 ES-B | 10 - Bollitori e accumulatori | 4100 | 4350
7735501706 | Logalux H65.2W-C | 10 - Bollitori e accumulatori | 1310 | #N/A
7735501861 | BWP800 C | 10 - Bollitori e accumulatori | 4050 | 4300
7735501862 | BWP1000 C | 10 - Bollitori e accumulatori | 4750 | 5000
7735501863 | BR1500 C | 10 - Bollitori e accumulatori | 5800 | 6100
7735501865 | BWPS 800 C | 10 - Bollitori e accumulatori | 4400 | 4650
7735501866 | BWPS 1000 C | 10 - Bollitori e accumulatori | 5200 | 5500
7735501867 | BRR 1500 C | 10 - Bollitori e accumulatori | 6300 | 6650
7735501871 | PSM 1500 C | 10 - Bollitori e accumulatori | 2630 | 2770
7735501875 | PSR 1500 C | 10 - Bollitori e accumulatori | 3260 | 3430
7735502255 | Accumulatore inerziale HS 600 S C | 10 - Bollitori e accumulatori | 4100 | 4350
7735502256 | Accumulatore inerziale HS 750 S C | 10 - Bollitori e accumulatori | 4200 | 4450
7735502257 | Accumulatore inerziale HS 1000 S C | 10 - Bollitori e accumulatori | 4550 | 4800
7735502288 | Sensor Set Temperatura con kit ASU | 10 - Bollitori e accumulatori | 96 | 101
7735502288 | Sensor Set Temperatura con kit ASU | 10 - Bollitori e accumulatori | 96 | 101
7735502288 | Sensor Set Temperatura con kit ASU | 10 - Bollitori e accumulatori | 96 | 101
7735502288 | Sensor Set Temperatura con kit ASU | 10 - Bollitori e accumulatori | 96 | 101
7735502288 | Sensor Set Temperatura con kit ASU | 10 - Bollitori e accumulatori | 96 | 101
7735502288 | Sensor Set Temperatura con kit ASU | 10 - Bollitori e accumulatori | 96 | 101
7735502288 | Sensor Set Temperatura con kit ASU | 10 - Bollitori e accumulatori | 96 | 101
7735502291 | BPU 300-C White | 10 - Bollitori e accumulatori | 3200 | 3360
7735502292 | BPU 400-C White | 10 - Bollitori e accumulatori | 3600 | 3780
7735502293 | BPU 500-C White | 10 - Bollitori e accumulatori | 4100 | 4350
7735502657 | Resistenza elet 2kW LED | 10 - Bollitori e accumulatori | 475 | 500
7735502657 | Resistenza elet 2kW LED | 10 - Bollitori e accumulatori | 475 | 500
7735502657 | Resistenza elet 2kW LED | 10 - Bollitori e accumulatori | 475 | 500
7735502657 | Resistenza elet 2kW LED | 10 - Bollitori e accumulatori | 475 | 500
7735502657 | Resistenza elet 2kW LED | 10 - Bollitori e accumulatori | 475 | 500
7735502657 | Resistenza elet 2kW LED | 10 - Bollitori e accumulatori | 475 | 500
7735502658 | Resistenza elet 3kW LED | 10 - Bollitori e accumulatori | 455 | 480
7735502658 | Resistenza elet 3kW LED | 10 - Bollitori e accumulatori | 455 | 480
7735502658 | Resistenza elet 3kW LED | 10 - Bollitori e accumulatori | 455 | 480
7735502658 | Resistenza elet 3kW LED | 10 - Bollitori e accumulatori | 455 | 480
7735502658 | Resistenza elet 3kW LED | 10 - Bollitori e accumulatori | 455 | 480
7735502658 | Resistenza elet 3kW LED | 10 - Bollitori e accumulatori | 455 | 480
7735502659 | Resistenza elet 4.5kW LED | 10 - Bollitori e accumulatori | 575 | 605
7735502659 | Resistenza elet 4.5kW LED | 10 - Bollitori e accumulatori | 575 | 605
7735502659 | Resistenza elet 4.5kW LED | 10 - Bollitori e accumulatori | 575 | 605
7735502659 | Resistenza elet 4.5kW LED | 10 - Bollitori e accumulatori | 575 | 605
7735502659 | Resistenza elet 4.5kW LED | 10 - Bollitori e accumulatori | 575 | 605
7735502659 | Resistenza elet 4.5kW LED | 10 - Bollitori e accumulatori | 575 | 605
7735502660 | Resistenza elet 6kW LED | 10 - Bollitori e accumulatori | 615 | 650
7735502660 | Resistenza elet 6kW LED | 10 - Bollitori e accumulatori | 615 | 650
7735502660 | Resistenza elet 6kW LED | 10 - Bollitori e accumulatori | 615 | 650
7735502660 | Resistenza elet 6kW LED | 10 - Bollitori e accumulatori | 615 | 650
7735502660 | Resistenza elet 6kW LED | 10 - Bollitori e accumulatori | 615 | 650
7735502660 | Resistenza elet 6kW LED | 10 - Bollitori e accumulatori | 615 | 650
7735502661 | Resistenza elet 9kW LED | 10 - Bollitori e accumulatori | 665 | 700
7735502661 | Resistenza elet 9kW LED | 10 - Bollitori e accumulatori | 665 | 700
7735502661 | Resistenza elet 9kW LED | 10 - Bollitori e accumulatori | 665 | 700
7735502661 | Resistenza elet 9kW LED | 10 - Bollitori e accumulatori | 665 | 700
7735502661 | Resistenza elet 9kW LED | 10 - Bollitori e accumulatori | 665 | 700
7735600102 | ZVS3 Collettore cascate | 10 - Bollitori e accumulatori | 1120 | 1180
7735600273 | Miscelatore termostatico TWM | 10 - Bollitori e accumulatori | 165 | 174
7735600273 | Miscelatore termostatico TWM | 10 - Bollitori e accumulatori | 165 | 174
7735600273 | Miscelatore termostatico TWM | 10 - Bollitori e accumulatori | 165 | 174
7735600273 | Miscelatore termostatico TWM | 10 - Bollitori e accumulatori | 165 | 174
7735600330 | Logalux FS20/2 | 10 - Bollitori e accumulatori | 1650 | 1740
7735600332 | SZ10 | 10 - Bollitori e accumulatori | 550 | 580
7735600622 | Logalux FS 27/3 E | 10 - Bollitori e accumulatori | 3500 | 3680
7735600623 | Logalux FS40/3 E | 10 - Bollitori e accumulatori | 4400 | 4650
7735600636 | Valvola a 2 vie per gestione cascata stazioni instantanee | 10 - Bollitori e accumulatori | 265 | 280
7736502322 | SF500.5-C | 10 - Bollitori e accumulatori | 2500 | #N/A
7736602295 | BCC33-HE acc per connessione con L/2RS | 10 - Bollitori e accumulatori | 730 | #N/A
7738328950 | scamb. piastre saldobras. GBE 400H-20 | 10 - Bollitori e accumulatori | 570 | #N/A
7738329023 | Isolamento GBS 400H-10/20 | 10 - Bollitori e accumulatori | 175 | #N/A
7738602519 | Bomber 50 | 10 - Bollitori e accumulatori | 1100 | 1160
7738602520 | Magnetor | 10 - Bollitori e accumulatori | 290 | 305
7738602521 | kit 2 tappi 1"M | 10 - Bollitori e accumulatori | 13 | 14
7738602522 | kit 2 tappi 1"1/4M | 10 - Bollitori e accumulatori | 23 | 25
7738602523 | kit raccordi 1"M - 1"1/2F | 10 - Bollitori e accumulatori | 74 | 78
7739607158 | Telaio per FS/3 | 10 - Bollitori e accumulatori | 690 | 725
7739607159 | Ampliamento per telaio FS/3 | 10 - Bollitori e accumulatori | 430 | 455
7747001835 | LOGALUX LT 135/1 V1 | 10 - Bollitori e accumulatori | 1700 | 1790
7747001836 | Buderus Logalux LT160/1 V1, blu | 10 - Bollitori e accumulatori | 1820 | 1920
7747001838 | Buderus Logalux LT200/1 V1, blu | 10 - Bollitori e accumulatori | 2020 | 2130
7747001840 | Buderus Logalux LT300/1 V1, blu | 10 - Bollitori e accumulatori | 2630 | 2770
7747020790 | Buderus Logalux L200/2R, blu | 10 - Bollitori e accumulatori | 2130 | #N/A
7747021029 | Buderus Logalux L160/2R, blu | 10 - Bollitori e accumulatori | 2070 | #N/A
7747021045 | Buderus Logalux L135/2R, blu | 10 - Bollitori e accumulatori | 1900 | #N/A
7747201004 | DTA | 10 - Bollitori e accumulatori | 83 | 88
7747201004 | DTA | 10 - Bollitori e accumulatori | 83 | 88
8718532940 | ZPS2 gruppo di ricircolo sanitario | 10 - Bollitori e accumulatori | 405 | 430
8718540942 | Kit di aggancio H65.2-C | 10 - Bollitori e accumulatori | 190 | #N/A
8718541306 | SM 300/5 | 10 - Bollitori e accumulatori | 1750 | #N/A
8718541311 | SM 300/5 (W) | 10 - Bollitori e accumulatori | 1750 | #N/A
8718541326 | SU 300/5 | 10 - Bollitori e accumulatori | 1760 | #N/A
8718541331 | SU 300/5 (W) | 10 - Bollitori e accumulatori | 1760 | #N/A
8718542280 | Tank SU160/5 | 10 - Bollitori e accumulatori | 1160 | 1220
8718542406 | S120/5 | 10 - Bollitori e accumulatori | 1180 | 1240
8718542444 | Anodo inerte potenziostato a presa Schuk | 10 - Bollitori e accumulatori | 570 | 600
8718542449 | Flangia di ispez. ant per Logalux 3/400 | 10 - Bollitori e accumulatori | 116 | 122
8718542449 | Flangia di ispez. ant per Logalux 3/400 | 10 - Bollitori e accumulatori | 116 | 122
8718543021 | sm200/5 | 10 - Bollitori e accumulatori | 1520 | #N/A
8718543058 | SU160/5W | 10 - Bollitori e accumulatori | 1160 | 1220
8718543077 | SU200/5 E | 10 - Bollitori e accumulatori | 1460 | #N/A
8718543078 | SU200/5 E W | 10 - Bollitori e accumulatori | 1460 | #N/A
8718543093 | sm200/5 w | 10 - Bollitori e accumulatori | 1520 | #N/A
8718545266 | SBB 200 | 10 - Bollitori e accumulatori | 1230 | #N/A
8718545267 | SBB 200 W | 10 - Bollitori e accumulatori | 1230 | #N/A
8718545271 | SMB 300 | 10 - Bollitori e accumulatori | 1630 | #N/A
8718545272 | SMB 300 W | 10 - Bollitori e accumulatori | 1630 | #N/A
8718588481 | Gruppo tubazioni BCC26-HE | 10 - Bollitori e accumulatori | 1000 | 1050
8718588482 | Gruppo tubazioni BCC28-HE | 10 - Bollitori e accumulatori | 1480 | 1560
8718590658 | Piedini bollitori | 10 - Bollitori e accumulatori | 26 | #N/A
8718592384 | Pompa ricircolo sanitario per FS/2 | 10 - Bollitori e accumulatori | 260 | 275
8718592385 | Set SZ8 per FS/2 puffer 500/750 | 10 - Bollitori e accumulatori | 202 | 213
8718592386 | Set SZ9 per FS/2 puffer 1000 | 10 - Bollitori e accumulatori | 245 | 260
8732910196 | Logalux SU160.5 S-A | 10 - Bollitori e accumulatori | 1220 | 1290
8732910197 | Logalux SU200.5 S-A | 10 - Bollitori e accumulatori | 1520 | 1600
8735100645 | Logalux WU120W-B | 10 - Bollitori e accumulatori | 1680 | #N/A
8735100646 | Logalux WU160W-B | 10 - Bollitori e accumulatori | 1890 | #N/A
8735100809 | Sensore temp.bollit. NTC RD 6,0 10K 3000 | 10 - Bollitori e accumulatori | 64 | 68
252306 | Miscelatore termostatico, per ACS (anti-scottature), impostabile da 30 a 65 C. Temperatura max. in ingresso 110 C, pressione max. di esercizio 14 bar. Cartuccia termostatica intercambiabile. Cartuccia termostatica di ricambio | 11 - Solare termico | 830 | 880
252360 | Miscelatore termostatico, per ACS (antiscottature), impostabile da 30 a 65 C, T max ingresso 110 C, P max esercizio 14 bar, cartuccia termostatica intercambiabile. 1" | 11 - Solare termico | 1190 | 1250
252370 | Miscelatore termostatico, per ACS (antiscottature), impostabile da 30 a 65 C, T max ingresso 110 C, P max esercizio 14 bar, cartuccia termostatica intercambiabile. 1 " | 11 - Solare termico | 1310 | 1380
265352 | Solarkit plus per lutilizzo del TSS in combinazione con una caldaia a produzione istantanea di acqua calda sanitaria | 11 - Solare termico | 760 | 800
265352 | Solarkit plus per lutilizzo del TSS in combinazione con una caldaia a produzione istantanea di acqua calda sanitaria | 11 - Solare termico | 760 | 800
5991376 | FV/FZ sensore di temperatura | 11 - Solare termico | 78 | 82
5991520 | FSS | 11 - Solare termico | 41 | 44
5991530 | HZG SET - VALVOLA A TRE VIE PER SOLARE | 11 - Solare termico | 490 | 515
80432046 | Vaso despansione a membrana per circuiti chiusi, da 50 litri | 11 - Solare termico | 184 | #N/A
80432048 | Vaso despansione a membrana per circuiti chiusi, da 80 litri | 11 - Solare termico | 207 | #N/A
80432066 | Logafix BU-H Vaso d'espansione a membrana per riscaldamento, da 50 litri | 11 - Solare termico | 184 | #N/A
80432068 | Logafix BU-H Vaso d'espansione a membrana per riscaldamento, da 80 litri | 11 - Solare termico | 207 | #N/A
83001057 | Set disaeratore | 11 - Solare termico | 155 | 163
83006120 | Protezione dalle sovratensioni | 11 - Solare termico | 60 | 63
83007342 | Separatore d'aria LA 1 D=22 | 11 - Solare termico | 155 | 163
83013400 | TESTER PER ADDITTIVO GLYKOMAT | 11 - Solare termico | 83 | 88
83013628 | SCAMBIATORE PER PISCINA SWT 6 | 11 - Solare termico | 1060 | 1120
83013632 | SCAMBIATORE PER PISCINA SWT 10 | 11 - Solare termico | 1190 | 1250
83077300 | Set di collegamento di serie SKN3.0 | 11 - Solare termico | 99 | 104
83077300 | Set di collegamento di serie SKN3.0 | 11 - Solare termico | 99 | 104
85103220 | Valvola di commutazione VS-SU 1" | 11 - Solare termico | 360 | 380
7709003670 | Kit raccordi per Solar Kit | 11 - Solare termico | 67 | 71
7709003670 | Kit raccordi per Solar Kit | 11 - Solare termico | 67 | 71
7709003671 | Supporto per fissaggio del Solar Kit a parete | 11 - Solare termico | 60 | 63
7709003671 | Supporto per fissaggio del Solar Kit a parete | 11 - Solare termico | 60 | 63
7709003708 | Solar kit per lutilizzo del TSS in combinazione con una caldaia a produzione istantanea di acqua calda sanitaria, comprende una valvola di bypass di caldaia ed un miscelatore termostatico per evitare scottature. | 11 - Solare termico | 360 | 380
7709003708 | Solar kit per lutilizzo del TSS in combinazione con una caldaia a produzione istantanea di acqua calda sanitaria, comprende una valvola di bypass di caldaia ed un miscelatore termostatico per evitare scottature. | 11 - Solare termico | 360 | 380
7709600087 | WMT1 | 11 - Solare termico | 75 | 79
7709600087 | WMT1 | 11 - Solare termico | 75 | 79
7709600088 | WMT2 | 11 - Solare termico | 62 | 66
7709600088 | WMT2 | 11 - Solare termico | 62 | 66
7709600122 | KIT COLLEG IDRAULICO CKN 1.0-S SOPRATETT | 11 - Solare termico | 124 | 131
7709600126 | KIT COLLEG IDRAULICO CKN 1.0-S TETTOPIAN | 11 - Solare termico | 113 | 119
7735245764 | 1SKN/ST | 11 - Solare termico | 1113 | 1164
7735245765 | 2SKN/ST | 11 - Solare termico | 2103 | 2204
7735245766 | 1SKN/STA | 11 - Solare termico | 990 | 1040
7735245767 | 1CKN/ST | 11 - Solare termico | 984 | 1035
7735245768 | 2CKN/ST | 11 - Solare termico | 1831 | 1926
7735245769 | 1CKN/STA | 11 - Solare termico | 847 | 891
7735245773 | 1SKN/PIA15-35 | 11 - Solare termico | 1285 | 1345
7735245774 | 2SKN/PIA15-35 | 11 - Solare termico | 2394 | 2510
7735245775 | 1SKN/PIA15-35A | 11 - Solare termico | 1109 | 1165
7735245776 | 1CKN/PIA15-35 | 11 - Solare termico | 1172 | 1232
7735245777 | 2CKN/PIA15-35 | 11 - Solare termico | 2138 | 2248
7735245778 | 1CKN/PIA15-35A | 11 - Solare termico | 966 | 1016
7735245782 | 1SKN/PIA30-60 | 11 - Solare termico | 1427 | 1502
7735245783 | 2SKN/PIA30-60 | 11 - Solare termico | 2627 | 2762
7735245784 | 1SKN/PIA30-60A | 11 - Solare termico | 1200 | 1260
7735245788 | 1SKN/INT | 11 - Solare termico | 1801 | #N/A
7735245789 | 2SKN/INT | 11 - Solare termico | 3106 | #N/A
7735245790 | 1SKN/INTA | 11 - Solare termico | 1405 | #N/A
7735245819 | 1SKT/ST | 11 - Solare termico | 1433 | 1502
7735245820 | 2SKT/ST | 11 - Solare termico | 2693 | 2827
7735245821 | 1SKT/STA | 11 - Solare termico | 1260 | 1325
7735245822 | 1SKT/PIA15-35 | 11 - Solare termico | 1562 | 1637
7735245823 | 2SKT/PIA15-35 | 11 - Solare termico | 2941 | 3087
7735245824 | 1SKT/PIA15-35A | 11 - Solare termico | 1379 | 1450
7735245825 | 1SKT/PIA30-60 | 11 - Solare termico | 1704 | 1794
7735245826 | 2SKT/PIA30-60 | 11 - Solare termico | 3174 | 3339
7735245827 | 1SKT/PIA30-60A | 11 - Solare termico | 1470 | 1545
7735245828 | 1SKT/INT | 11 - Solare termico | 2104 | #N/A
7735245829 | 2SKT/INT | 11 - Solare termico | 3679 | #N/A
7735245830 | 1SKT/INTA | 11 - Solare termico | 1675 | #N/A
7735245831 | 1CKN/200/ST/HE | 11 - Solare termico | 4232 | #N/A
7735245832 | 2CKN/200/ST/HE | 11 - Solare termico | 5171 | #N/A
7735245834 | 2SKT/300/ST/HE | 11 - Solare termico | 6263 | 7225
7735245835 | 2SKN/300/ST/HE | 11 - Solare termico | 5673 | 6600
7735245836 | 2CKN/300/ST/HE | 11 - Solare termico | 5401 | 6325
7735245838 | 3SKT/400/ST/HE | 11 - Solare termico | 7973 | 9180
7735245839 | 3SKN/400/ST/HE | 11 - Solare termico | 7113 | 8270
7735245840 | 1CKN/200/PIA15-35/HE | 11 - Solare termico | 4420 | #N/A
7735245841 | 2CKN/200/PIA15-35/HE | 11 - Solare termico | 5478 | #N/A
7735245843 | 2SKT/300/PIA15-35/HE | 11 - Solare termico | 6511 | 7485
7735245844 | 2SKN/300/PIA15-35/HE | 11 - Solare termico | 5964 | 6910
7735245845 | 2CKN/300/PIA15-35/HE | 11 - Solare termico | 5708 | 6650
7735245850 | 2SKT/300/PIA30-60/HE | 11 - Solare termico | 6744 | 7740
7735245851 | 2SKN/300/PIA30-60/HE | 11 - Solare termico | 6197 | 7160
7735245889 | SM200W/KS0110SC20-2 | 11 - Solare termico | 3104 | #N/A
7735245891 | SM300W/KS0110SC20-2 | 11 - Solare termico | 3368 | 4190
7735245893 | SM200W/KS0110SM100-2 | 11 - Solare termico | 3004 | #N/A
7735245895 | SM300W/KS0110SM100-2 | 11 - Solare termico | 3268 | 4080
7735246026 | Logasol TSS4 150 AD-2-N | 11 - Solare termico | 2020 | 2020
7735246027 | Logasol TSS4 150 FD-2-N | 11 - Solare termico | 2020 | 2020
7735246028 | Logasol TSS4 300 AD-2-N | 11 - Solare termico | 3200 | 3200
7735246029 | Logasol TSS4 300 FD-2-N | 11 - Solare termico | 3200 | 3200
7735246030 | Logasol TSS4 200 AD-2-N | 11 - Solare termico | 2180 | 2180
7735246031 | Logasol TSS4 200 FD-2-N | 11 - Solare termico | 2180 | 2180
7735246044 | 2SKTS/BWPS300/ST | 11 - Solare termico | 7121 | 7500
7735246045 | 2SKNS/BWPS300/ST | 11 - Solare termico | 6546 | 6900
7735246046 | 2SKTS/BWPS300/PIA | 11 - Solare termico | 7602 | 8010
7735246047 | 2SKNS/BWPS300/PIA | 11 - Solare termico | 7070 | 7450
7735246048 | 2SKTW/BWPS300/ST | 11 - Solare termico | 7088 | #N/A
7735246049 | 2SKNW/BWPS300/ST | 11 - Solare termico | 6773 | 7160
7735246050 | 2SKTW/BWPS300/PIA | 11 - Solare termico | 7352 | #N/A
7735246051 | 2SKNW/BWPS300/PIA | 11 - Solare termico | 7340 | 7760
7735246052 | BWPS300/KS0110-SM100 | 11 - Solare termico | 4300 | 4540
7735502288 | Sensor Set Temperatura con kit ASU | 11 - Solare termico | 96 | 101
7735600040 | Stazione solare Logasol KS0110E/2 | 11 - Solare termico | 695 | 730
7735600041 | Stazione solare Logasol KS0110/2 | 11 - Solare termico | 880 | 925
7735600043 | Stazione solare Logasol KS0110 SM100/2 | 11 - Solare termico | 1110 | 1170
7735600047 | Stazione solare Logasol KS0110 SC20/2 | 11 - Solare termico | 1210 | 1280
7735600049 | Stazione solare Logasol KS0120/2 | 11 - Solare termico | 1350 | 1420
7735600051 | Stazione solare Logasol KS0150/2 | 11 - Solare termico | 1960 | 2060
7735600069 | Regolatore solare SC20/2 | 11 - Solare termico | 345 | 365
7735600104 | Pompa solare manuale SHP-2 | 11 - Solare termico | 202 | 213
7735600125 | SBT-2 Modulo solare di caricamento | 11 - Solare termico | 765 | 805
7735600129 | set montaggio te | 11 - Solare termico | 31 | 33
7735600129 | set montaggio te | 11 - Solare termico | 31 | 33
7735600130 | set montaggio te | 11 - Solare termico | 31 | 33
7735600130 | set montaggio te | 11 - Solare termico | 31 | 33
7735600131 | set montaggio te | 11 - Solare termico | 33 | 35
7735600131 | set montaggio te | 11 - Solare termico | 33 | 35
7735600140 | Logasol SKR10 CPC | 11 - Solare termico | 795 | 835
7735600157 | Connessione sopratetto SKR10 | 11 - Solare termico | 160 | 168
7735600158 | Connessione tetto piano SKR10 | 11 - Solare termico | 78 | 82
7735600166 | VKA6 set montaggio sopratettto 1 coll. | 11 - Solare termico | 165 | 174
7735600166 | VKA6 set montaggio sopratettto 1 coll. | 11 - Solare termico | 165 | 174
7735600167 | VKA7 Set montaggio sopratetto 2 coll. | 11 - Solare termico | 230 | 245
7735600167 | VKA7 Set montaggio sopratetto 2 coll. | 11 - Solare termico | 230 | 245
7735600168 | VKA8 set montaggio sopratetto 3 coll. | 11 - Solare termico | 275 | 290
7735600168 | VKA8 set montaggio sopratetto 3 coll. | 11 - Solare termico | 275 | 290
7735600170 | VKA9 set estensione sopratetto 2 coll. | 11 - Solare termico | 197 | 207
7735600170 | VKA9 set estensione sopratetto 2 coll. | 11 - Solare termico | 197 | 207
7735600171 | VKA10 set estensione sopratetto 3 coll. | 11 - Solare termico | 255 | 270
7735600171 | VKA10 set estensione sopratetto 3 coll. | 11 - Solare termico | 255 | 270
7735600183 | Specchio CPC | 11 - Solare termico | 41 | 44
7735600273 | Miscelatore termostatico TWM | 11 - Solare termico | 165 | 174
7735600276 | Kit di connessione idraulica tra due fil | 11 - Solare termico | 58 | 61
7735600277 | VKF10 | 11 - Solare termico | 175 | 184
7735600278 | VKF 11 | 11 - Solare termico | 255 | 270
7735600279 | VKF12 | 11 - Solare termico | 171 | 180
7735600280 | VKF13 | 11 - Solare termico | 197 | 207
7735600430 | Logasol SBP 35/3 E | 11 - Solare termico | 3550 | 3730
7735600431 | Logasol SBP 65/3 E | 11 - Solare termico | 4350 | 4600
7735600432 | Logasol SBP 100/3 E | 11 - Solare termico | 4900 | 5150
7735600433 | Logasol SBP 160/3 E | 11 - Solare termico | 5950 | 6250
7735600434 | Logasol SBP 220/3 E | 11 - Solare termico | 7200 | 7600
7735600495 | Resistenza elettrica 1500W/230Vac | 11 - Solare termico | 113 | 120
7735600496 | Resistenza elettrica 2000W/230Vac | 11 - Solare termico | 125 | 130
7735600497 | Resistenza elettrica 3000W/230Vac | 11 - Solare termico | 137 | 145
7735600722 | Innesto rapido con bocchettone cilindrico 18mm per twintube DN16 | 11 - Solare termico | 52 | 55
7735600723 | Innesto rapido con bocchettone cilindrico 18mm per twintube DN20 | 11 - Solare termico | 61 | 65
7738110067 | SC300 | 11 - Solare termico | 256 | 269
7738101068 | Modulo solare SM100 EMS plus | 11 - Solare termico | 344 | 362
7738110115 | Modulo SM200 Buderus V3 | 11 - Solare termico | 544 | 572
7739300331 | AAS1 Kit clg vaso d'espansione | 11 - Solare termico | 61 | #N/A
7739300893 | SBU Modulo propriet | 11 - Solare termico | 390 | 410
7739300894 | SBH modulo deviazione | 11 - Solare termico | 295 | 310
7739300895 | SBL modulo circolatore | 11 - Solare termico | 460 | 485
7739301074 | SZ2 | 11 - Solare termico | 31 | 33
7739301075 | SZ3 | 11 - Solare termico | 33 | 35
7747008398 | Logamatic SC10 c.valvola di commutazione | 11 - Solare termico | 665 | 700
7747008402 | Regolatore Solar SC10 cpl FR/IT/ES/PT/BE | 11 - Solare termico | 335 | 355
7747009883 | Sonda Temp RD 6,0 NTC 20K Buderus | 11 - Solare termico | 67 | 71
7747025399 | Kit elevazione base verticale FKF10 | 11 - Solare termico | 199 | 209
7747025401 | FKF12 ampl.inn. vert. | 11 - Solare termico | 190 | 200
7747025402 | FKF13 telaio inn. vert. | 11 - Solare termico | 119 | 125
7747025402 | FKF13 telaio inn. vert. | 11 - Solare termico | 119 | 125
7747025402 | FKF13 telaio inn. vert. | 11 - Solare termico | 119 | 125
7747025403 | FKF14 profili inn. vert. | 11 - Solare termico | 95 | 100
7747025404 | Kit elevazione base orizzontale FKF15 | 11 - Solare termico | 213 | 224
7747025406 | FKF17 ampl.inn. oriz. | 11 - Solare termico | 197 | 207
7747029184 | FKA26 fissaggi rinforzo | 11 - Solare termico | 82 | 87
7747202340 | Vaso espansione Logafix MAG 25L-BLU-6BAR | 11 - Solare termico | 149 | #N/A
7747202341 | Vaso espansione Logafix MAG 35L-BLU-6BAR | 11 - Solare termico | 174 | #N/A
7747202342 | Vaso espansione Logafix MAG 18L-BIA-6BAR | 11 - Solare termico | 117 | #N/A
7747202343 | VASO ESPANSIONE LOGAFIX MAG 25L-BIA-6BAR | 11 - Solare termico | 151 | #N/A
7747202344 | Vaso espansione Logafix MAG 35L-BIA-6BAR | 11 - Solare termico | 174 | #N/A
7747204426 | SB 20 212 E | 11 - Solare termico | 290 | 305
7747204427 | SB 20 820 E | 11 - Solare termico | 290 | 305
7747204428 | SB 25 104 0E | 11 - Solare termico | 300 | 315
7747204429 | SB 20 212 I | 11 - Solare termico | 295 | 310
7747204430 | SB 20 820 1I | 11 - Solare termico | 290 | 305
7747204431 | SB 25 104 0I | 11 - Solare termico | 300 | 315
7747208515 | SBHT20212I | 11 - Solare termico | 340 | 360
7747208516 | SBHT20830I | 11 - Solare termico | 340 | 360
7747208517 | SBHT251040I | 11 - Solare termico | 360 | 380
7747208518 | SBHT322070I | 11 - Solare termico | 455 | 480
8718530938 | Collettore solare SKN4.0-s | 11 - Solare termico | 900 | 945
8718530939 | Collettore solare SKN4.0-w | 11 - Solare termico | 1020 | 1080
8718530980 | Collettore singolo mont.integr.v. tegola | 11 - Solare termico | 800 | #N/A
8718530986 | Collettore singolo mont.integr.o. tegola | 11 - Solare termico | 700 | #N/A
8718530987 | Set di base mont.integrato, orriz.tegola | 11 - Solare termico | 980 | #N/A
8718530988 | Set di mont.p.ampliamento integ.o.tegola | 11 - Solare termico | 465 | #N/A
8718530992 | Collettore singolo mont.integr.v.ardesia | 11 - Solare termico | 505 | #N/A
8718530998 | Collettore singolo mont.integr.o.ardesia | 11 - Solare termico | 790 | #N/A
8718530999 | Set mont.di base integr.orriz. ardesia | 11 - Solare termico | 1110 | #N/A
8718531000 | Set mont.di amliamento integr.o. ardesia | 11 - Solare termico | 515 | #N/A
8718531004 | Telaio incasso coll.vert.sing. 17-65 | 11 - Solare termico | 765 | #N/A
8718531010 | Telaio incasso coll.orizz.sing. 19-65 | 11 - Solare termico | 735 | #N/A
8718531011 | Telaio incasso 2coll.oriz. affian 19-65 | 11 - Solare termico | 1230 | #N/A
8718531012 | Telaio incasso coll.oriz. agg. 19-65 | 11 - Solare termico | 665 | #N/A
8718531017 | Set installazione di base SKY-C/T | 11 - Solare termico | 94 | 94
8718531017 | Set installazione di base SKY-C/T | 11 - Solare termico | 94 | 94
8718531018 | Set installazione p. ampliamento SKY-C/T | 11 - Solare termico | 90 | 95
8718531018 | Set installazione p. ampliamento SKY-C/T | 11 - Solare termico | 90 | 95
8718531019 | Set installazione di base SKY-C | 11 - Solare termico | 171 | 180
8718531019 | Set installazione di base SKY-C | 11 - Solare termico | 171 | 180
8718531022 | FKA8-2 | 11 - Solare termico | 160 | 168
8718531022 | FKA8-2 | 11 - Solare termico | 160 | 168
8718531023 | Ganci per tegole SKY-C/T | 11 - Solare termico | 87 | 92
8718531023 | Ganci per tegole SKY-C/T | 11 - Solare termico | 87 | 92
8718531023 | Ganci per tegole SKY-C/T | 11 - Solare termico | 87 | 92
8718531023 | Ganci per tegole SKY-C/T | 11 - Solare termico | 87 | 92
8718531023 | Ganci per tegole SKY-C/T | 11 - Solare termico | 87 | 92
8718531023 | Ganci per tegole SKY-C/T | 11 - Solare termico | 87 | 92
8718531024 | FKA 9-2 | 11 - Solare termico | 115 | 121
8718531024 | FKA 9-2 | 11 - Solare termico | 115 | 121
8718531024 | FKA 9-2 | 11 - Solare termico | 115 | 121
8718531024 | FKA 9-2 | 11 - Solare termico | 115 | 121
8718531024 | FKA 9-2 | 11 - Solare termico | 115 | 121
8718531024 | FKA 9-2 | 11 - Solare termico | 115 | 121
8718531024 | FKA 9-2 | 11 - Solare termico | 115 | 121
8718531024 | FKA 9-2 | 11 - Solare termico | 115 | 121
8718531025 | Ganci per lastre ondulate / piastre | 11 - Solare termico | 93 | 93
8718531025 | Ganci per lastre ondulate / piastre | 11 - Solare termico | 93 | 93
8718531025 | Ganci per lastre ondulate / piastre | 11 - Solare termico | 93 | 93
8718531025 | Ganci per lastre ondulate / piastre | 11 - Solare termico | 93 | 93
8718531025 | Ganci per lastre ondulate / piastre | 11 - Solare termico | 93 | 93
8718531025 | Ganci per lastre ondulate / piastre | 11 - Solare termico | 93 | 93
8718531025 | Ganci per lastre ondulate / piastre | 11 - Solare termico | 93 | 93
8718531025 | Ganci per lastre ondulate / piastre | 11 - Solare termico | 93 | 93
8718531025 | Ganci per lastre ondulate / piastre | 11 - Solare termico | 93 | 93
8718531025 | Ganci per lastre ondulate / piastre | 11 - Solare termico | 93 | 93
8718531025 | Ganci per lastre ondulate / piastre | 11 - Solare termico | 93 | 93
8718531026 | Supporto set base sopra tetto verticale | 11 - Solare termico | 64 | 68
8718531026 | Supporto set base sopra tetto verticale | 11 - Solare termico | 64 | 68
8718531026 | Supporto set base sopra tetto verticale | 11 - Solare termico | 64 | 68
8718531027 | Supporto set di ampliamento sopra tetto | 11 - Solare termico | 62 | 66
8718531027 | Supporto set di ampliamento sopra tetto | 11 - Solare termico | 62 | 66
8718531027 | Supporto set di ampliamento sopra tetto | 11 - Solare termico | 62 | 66
8718531028 | Supporto neve verticale tegole | 11 - Solare termico | 144 | 152
8718531029 | Supporto neve verticale ardesia/scandola | 11 - Solare termico | 119 | 125
8718531030 | Supporto neve verticale lastre ondulate | 11 - Solare termico | 124 | 131
8718531031 | Set base p. mont. su tetto piano vert. | 11 - Solare termico | 435 | 460
8718531032 | Set ampliamento p.mont.su tetto piano v. | 11 - Solare termico | 300 | 315
8718531033 | Set base p. mont. su tetto piano orriz. | 11 - Solare termico | 420 | 445
8718531033 | Set base p. mont. su tetto piano orriz. | 11 - Solare termico | 420 | 445
8718531034 | Set ampliamento p.mont.su tetto piano o. | 11 - Solare termico | 345 | 365
8718531034 | Set ampliamento p.mont.su tetto piano o. | 11 - Solare termico | 345 | 365
8718531035 | Vasche di contrappeso set di 4 pezzi | 11 - Solare termico | 154 | 162
8718531035 | Vasche di contrappeso set di 4 pezzi | 11 - Solare termico | 154 | 162
8718531035 | Vasche di contrappeso set di 4 pezzi | 11 - Solare termico | 154 | 162
8718531035 | Vasche di contrappeso set di 4 pezzi | 11 - Solare termico | 154 | 162
8718531035 | Vasche di contrappeso set di 4 pezzi | 11 - Solare termico | 154 | 162
8718531035 | Vasche di contrappeso set di 4 pezzi | 11 - Solare termico | 154 | 162
8718531036 | Supporto aggiuntivo su tetto piano vert. | 11 - Solare termico | 208 | 219
8718531036 | Supporto aggiuntivo su tetto piano vert. | 11 - Solare termico | 208 | 219
8718531036 | Supporto aggiuntivo su tetto piano vert. | 11 - Solare termico | 208 | 219
8718531036 | Supporto aggiuntivo su tetto piano vert. | 11 - Solare termico | 208 | 219
8718531037 | Supporto aggiuntivo su tetto piano orriz | 11 - Solare termico | 167 | 176
8718531037 | Supporto aggiuntivo su tetto piano orriz | 11 - Solare termico | 167 | 176
8718531048 | Disaeratore collettori solari SKY-C/SKW | 11 - Solare termico | 143 | 151
8718531048 | Disaeratore collettori solari SKY-C/SKW | 11 - Solare termico | 143 | 151
8718531431 | KIT COLLEG. IDRUAL SKN4.0 TETTO PIANO | 11 - Solare termico | 92 | 97
8718531431 | KIT COLLEG. IDRUAL SKN4.0 TETTO PIANO | 11 - Solare termico | 92 | 97
8718531432 | KIT COLLEG. IDRUAL SKN4.0 INCASSO | 11 - Solare termico | 136 | 143
8718531432 | KIT COLLEG. IDRUAL SKN4.0 INCASSO | 11 - Solare termico | 136 | 143
8718531433 | KIT COLLEG. IDRAUL.SKN4.0 SOPRA TETTO | 11 - Solare termico | 119 | 125
8718531433 | KIT COLLEG. IDRAUL.SKN4.0 SOPRA TETTO | 11 - Solare termico | 119 | 125
8718531682 | WTF 15 S | 11 - Solare termico | 110 | 110
8718532807 | FKA7-2T | 11 - Solare termico | 175 | #N/A
8718532807 | FKA7-2T | 11 - Solare termico | 175 | #N/A
8718532808 | FKA8-2T | 11 - Solare termico | 136 | #N/A
8718532808 | FKA8-2T | 11 - Solare termico | 136 | #N/A
8718532809 | Kit base orizzontale tetto piano SKY-T | 11 - Solare termico | 335 | #N/A
8718532809 | Kit base orizzontale tetto piano SKY-T | 11 - Solare termico | 335 | #N/A
8718532810 | Kit ampl. orizzontale tetto piano SKY-T | 11 - Solare termico | 310 | #N/A
8718532810 | Kit ampl. orizzontale tetto piano SKY-T | 11 - Solare termico | 310 | #N/A
8718532816 | Connessione idr. per serie SKY-T | 11 - Solare termico | 143 | 151
8718532816 | Connessione idr. per serie SKY-T | 11 - Solare termico | 143 | 151
8718532817 | Disaeratore per collettori solari SKY-T | 11 - Solare termico | 128 | 135
8718532817 | Disaeratore per collettori solari SKY-T | 11 - Solare termico | 128 | 135
8718532821 | Collettore Buderus SKT-1.0-s | 11 - Solare termico | 1170 | 1230
8718532837 | Kit base oriz integrato embrici SKY-T | 11 - Solare termico | 655 | #N/A
8718532838 | Kit base oriz 2col integ. embrici SKY-T | 11 - Solare termico | 1210 | #N/A
8718532839 | Kit ampliamento oriz.integ.embrici SKY-T | 11 - Solare termico | 530 | #N/A
8718532840 | Kit base oriz integrato ardesia SKY-T | 11 - Solare termico | 580 | #N/A
8718532841 | Kit base oriz 2col integ. ardesia SKY-T | 11 - Solare termico | 910 | #N/A
8718532842 | Kit ampliamento oriz.integ.ardesia SKY-T | 11 - Solare termico | 415 | #N/A
8718532843 | Kit base orizzontale integ. SKY-T | 11 - Solare termico | 735 | #N/A
8718532844 | Kit base 2col. oriz. integ. SKY-T | 11 - Solare termico | 1470 | #N/A
8718532845 | Kit ampliamento oriz. integ. SKY-T | 11 - Solare termico | 710 | #N/A
8718532864 | Collettore Buderus SKT-1.0-w | 11 - Solare termico | 1090 | #N/A
8718532910 | Kit base due collettori SKY-C/T 25-65 | 11 - Solare termico | 1230 | #N/A
8718532911 | Kit ampliamento coll. 25-65 SKY-C/T | 11 - Solare termico | 470 | #N/A
8718532913 | Kit base due collettori ardesia SKY-C/T | 11 - Solare termico | 1020 | #N/A
8718532914 | Kit ampl. collettore SKY-C/T ardesia | 11 - Solare termico | 385 | #N/A
8718532916 | Kit base due collettori SKY-C/T 17-65 | 11 - Solare termico | 1170 | #N/A
8718532917 | Kit ampliamento coll. SKY-C/T 17-65 | 11 - Solare termico | 505 | #N/A
8718532953 | CKN 2.0 | 11 - Solare termico | 785 | 825
8718533099 | KIT COLLEG. SKS5 SOPRA / INTEGRATO TETTO | 11 - Solare termico | 169 | 178
8718533099 | KIT COLLEG. SKS5 SOPRA / INTEGRATO TETTO | 11 - Solare termico | 169 | 178
8718533100 | KIT COLLEG. SKS5 TETTO PIANO | 11 - Solare termico | 99 | 104
8718533100 | KIT COLLEG. SKS5 TETTO PIANO | 11 - Solare termico | 99 | 104
8718660813 | WTF10-S | 11 - Solare termico | 105 | 105
8718660878 | WTF20-S | 11 - Solare termico | 135 | 135
8718660880 | WTF10 | 11 - Solare termico | 144 | 152
8718660880 | WTF10 | 11 - Solare termico | 144 | 152
8718660880 | WTF10 | 11 - Solare termico | 144 | 152
8718660880 | WTF10 | 11 - Solare termico | 144 | 152
8718660880 | WTF10 | 11 - Solare termico | 144 | 152
8718660880 | WTF10 | 11 - Solare termico | 144 | 152
8718660881 | WTF20 | 11 - Solare termico | 202 | 213
8718660881 | WTF20 | 11 - Solare termico | 202 | 213
8718660881 | WTF20 | 11 - Solare termico | 202 | 213
8718660881 | WTF20 | 11 - Solare termico | 202 | 213
8718660881 | WTF20 | 11 - Solare termico | 202 | 213
8718660881 | WTF20 | 11 - Solare termico | 202 | 213
8718660946 | WTV 10 | 11 - Solare termico | 158 | 166
8718660947 | WTV 20 | 11 - Solare termico | 250 | 265
8735100754 | Ganci per trasporto bollitore TS | 11 - Solare termico | 50 | 53
PN7891720 | Separatore per microbolle per montaggio orizzontale per impianti solari. 3/4" | 11 - Solare termico | 165 | 174
PN7891725 | Separatore per microbolle per montaggio orizzontale per impianti solari. 1" | 11 - Solare termico | 175 | 184
PN7891732 | Separatore per microbolle per montaggio orizzontale per impianti solari. 1"1/4 | 11 - Solare termico | 225 | 240
PN7891740 | Separatore per microbolle per montaggio orizzontale per impianti solari. 1"1/2 | 11 - Solare termico | 255 | 270
PN7891820 | Separatore per microbolle per montaggio verticale per impianti solari. 3/4" | 11 - Solare termico | 220 | 235
PN7891825 | Separatore per microbolle per montaggio verticale per impianti solari. 1" | 11 - Solare termico | 230 | 245
SCHCU15FEF14 | SET FISSAGGIO CU15 | 11 - Solare termico | 35 | #N/A
SCHCU18FEF14 | SET FISSAGGIO CU18 | 11 - Solare termico | 34 | #N/A
SCHDN16FEF14 | SET FISSAGGIO TWIN TUBE DN16 - 15M | 11 - Solare termico | 34 | #N/A
SCHDN20FEF14 | SET FISSAGGIO CU20 | 11 - Solare termico | 39 | #N/A
SODC14x15E10 | TWINTUBE CU 15 - 10M | 11 - Solare termico | 800 | #N/A
SODC14x15E10 | TWINTUBE CU 15 - 10M | 11 - Solare termico | 800 | #N/A
SODC14x15E10 | TWINTUBE CU 15 - 10M | 11 - Solare termico | 800 | #N/A
SODC14x15E10 | TWINTUBE CU 15 - 10M | 11 - Solare termico | 800 | #N/A
SODC14x15E10 | TWINTUBE CU 15 - 10M | 11 - Solare termico | 800 | #N/A
SODC14x15E10 | TWINTUBE CU 15 - 10M | 11 - Solare termico | 800 | #N/A
SODC14x15E10 | TWINTUBE CU 15 - 10M | 11 - Solare termico | 800 | #N/A
SODC14x15E10 | TWINTUBE CU 15 - 10M | 11 - Solare termico | 800 | #N/A
SODC14x15E15 | TWINTUBE CU 15 - 15M | 11 - Solare termico | 1150 | #N/A
SODC14x15E15 | TWINTUBE CU 15 - 15M | 11 - Solare termico | 1150 | #N/A
SODC14x15E15 | TWINTUBE CU 15 - 15M | 11 - Solare termico | 1150 | #N/A
SODC14x15E15 | TWINTUBE CU 15 - 15M | 11 - Solare termico | 1150 | #N/A
SODC14x15E15 | TWINTUBE CU 15 - 15M | 11 - Solare termico | 1150 | #N/A
SODC14x15E15 | TWINTUBE CU 15 - 15M | 11 - Solare termico | 1150 | #N/A
SODC14x15E15 | TWINTUBE CU 15 - 15M | 11 - Solare termico | 1150 | #N/A
SODC14x15E15 | TWINTUBE CU 15 - 15M | 11 - Solare termico | 1150 | #N/A
SODC14x18E10 | TWINTUBE CU 18 - 10M | 11 - Solare termico | 1020 | #N/A
SODC14x18E15 | TWINTUBE CU 18 - 15M | 11 - Solare termico | 1530 | #N/A
SODV14x16E10 | TWIN TUBE ACCIAIO DN16 - 10M | 11 - Solare termico | 980 | 1030
SODV14x16E10 | TWIN TUBE ACCIAIO DN16 - 10M | 11 - Solare termico | 980 | 1030
SODV14x16E10 | TWIN TUBE ACCIAIO DN16 - 10M | 11 - Solare termico | 980 | 1030
SODV14x16E10 | TWIN TUBE ACCIAIO DN16 - 10M | 11 - Solare termico | 980 | 1030
SODV14x16E10 | TWIN TUBE ACCIAIO DN16 - 10M | 11 - Solare termico | 980 | 1030
SODV14x16E10 | TWIN TUBE ACCIAIO DN16 - 10M | 11 - Solare termico | 980 | 1030
SODV14x16E10 | TWIN TUBE ACCIAIO DN16 - 10M | 11 - Solare termico | 980 | 1030
SODV14x16E10 | TWIN TUBE ACCIAIO DN16 - 10M | 11 - Solare termico | 980 | 1030
SODV14x16E15 | TWIN TUBE ACCIAIO DN16 - 15M | 11 - Solare termico | 1410 | 1490
SODV14x16E15 | TWIN TUBE ACCIAIO DN16 - 15M | 11 - Solare termico | 1410 | 1490
SODV14x16E15 | TWIN TUBE ACCIAIO DN16 - 15M | 11 - Solare termico | 1410 | 1490
SODV14x16E15 | TWIN TUBE ACCIAIO DN16 - 15M | 11 - Solare termico | 1410 | 1490
SODV14x16E15 | TWIN TUBE ACCIAIO DN16 - 15M | 11 - Solare termico | 1410 | 1490
SODV14x16E15 | TWIN TUBE ACCIAIO DN16 - 15M | 11 - Solare termico | 1410 | 1490
SODV14x16E15 | TWIN TUBE ACCIAIO DN16 - 15M | 11 - Solare termico | 1410 | 1490
SODV14x16E15 | TWIN TUBE ACCIAIO DN16 - 15M | 11 - Solare termico | 1410 | 1490
SODV14x20E10 | TWINTUBE ACCIAIO DN20 - 10M | 11 - Solare termico | 1180 | 1240
SODV14x20E15 | TWINTUBE ACCIAIO DN20 - 15M | 11 - Solare termico | 1660 | 1750
SOSDN16CU15 | Connessione inoxDN16 rame CU15 | 11 - Solare termico | 59 | #N/A
SOSDN16CU18 | Connessione inoxDN16 rame CU18 | 11 - Solare termico | 59 | #N/A
SOSDN20CU18 | Connessione inoxDN20rame CU18 | 11 - Solare termico | 88 | #N/A
SOSDN20CU22 | Connessione inoxDN20rame CU22 | 11 - Solare termico | 88 | #N/A
SOVADNI16 | NIPPLE DOPPIO PER TWIN TUBE DN16 - 15M | 11 - Solare termico | 26 | 28
SOVADNI20 | NIPPLE DOPPIO DN20 | 11 - Solare termico | 39 | 41
SOVAFIT164 | SET ESTENSIONE TWIN TUBE DN16 - 15M | 11 - Solare termico | 34 | 36
SOVAFIT204 | SET ESTENSIONE DN20 | 11 - Solare termico | 46 | 49
314460 | Valvola di sicurezza per acqua potabile da M x F, taratura 6 bar | 12 - Scaldacqua | 82 | 87
314480 | Valvola di sicurezza per acqua potabile da M x F, taratura 8 bar | 12 - Scaldacqua | 87 | 92
7307700 | VASO ESPANSIONE MEMBRANA 8L 10B SANIT | 12 - Scaldacqua | 143 | 151
7307700 | VASO ESPANSIONE MEMBRANA 8L 10B SANIT | 12 - Scaldacqua | 143 | 151
7307800 | VASO ESPANSIONE MEMBRANA 12L 10B SANIT | 12 - Scaldacqua | 149 | 157
7307800 | VASO ESPANSIONE MEMBRANA 12L 10B SANIT | 12 - Scaldacqua | 149 | 157
7307900 | VASO ESPANSIONE MEMBRANA 18L 10B SANIT | 12 - Scaldacqua | 162 | 171
7380400 | VASO ESPANSIONE MEMBRANA 25L 10B SANIT | 12 - Scaldacqua | 207 | 218
7380800 | Vaso despansione a membrana per acqua potabile da 33 litri | 12 - Scaldacqua | 290 | 305
63028657 | Piedini regolabili M10x51 (4x) | 12 - Scaldacqua | 31 | 33
7719003330 | SV 160 Connessione DN 160 | 12 - Scaldacqua | 16 | 17
7719003332 | SV 125 Connessione DN 125 | 12 - Scaldacqua | 15 | 15
7719003366 | Passaggio a tetto universale DN160 | 12 - Scaldacqua | 540 | 565
7719003366 | Passaggio a tetto universale DN160 | 12 - Scaldacqua | 540 | 565
7719003407 | Presa aria esterna ed espulsione DN 125 | 12 - Scaldacqua | 440 | 460
7735600194 | PSW Convertitore di segnale | 12 - Scaldacqua | 226 | 240
7738110517 | Fluido sigillante per connessioni | 12 - Scaldacqua | 57 | 60
7738110902 | Tubo DN160 da 1000 mm in EPP | 12 - Scaldacqua | 76 | 80
7738110903 | Curva 90 DN160 in EPP | 12 - Scaldacqua | 51 | 54
7738110906 | Passante parete DN160 | 12 - Scaldacqua | 390 | 410
7738113430 | DEPP125-3 Channel pipe Set | 12 - Scaldacqua | 141 | 148
7738113431 | BEPP125-1 Pipe elbow 90° set | 12 - Scaldacqua | 43 | 45
7738340432 | WPT200.4 A | 12 - Scaldacqua | 3680 | 3680
7738340433 | WPT200.4 AS | 12 - Scaldacqua | 3940 | 3940
7738340434 | WPT260.4 A | 12 - Scaldacqua | 4100 | 4100
7738340435 | WPT260.4 AS | 12 - Scaldacqua | 4360 | 4360
7738340436 | WPT100 W | 12 - Scaldacqua | 2400 | #N/A
7738344446 | Trepiede HPWH 150 W | 12 - Scaldacqua | 255 | #N/A
7733701597 | MC R | 13 - Climatizzatori | 74 | 75
7733701597 | MC R | 13 - Climatizzatori | 74 | 75
7733701597 | MC R | 13 - Climatizzatori | 74 | 75
7733701597 | MC R | 13 - Climatizzatori | 74 | 75
7733701857 | AC166i.2-2.6W | 13 - Climatizzatori | 275 | #N/A
7733701857 | AC166i.2-2.6W | 13 - Climatizzatori | 275 | #N/A
7733701857 | AC166i.2-2.6W | 13 - Climatizzatori | 275 | #N/A
7733701858 | AC166i.2-2,6 | 13 - Climatizzatori | 495 | 405
7733701859 | AC166i.2-3,5 W | 13 - Climatizzatori | 290 | 250
7733701859 | AC166i.2-3,5 W | 13 - Climatizzatori | 290 | 250
7733701859 | AC166i.2-3,5 W | 13 - Climatizzatori | 290 | 250
7733701860 | AC166i.2-3,5 | 13 - Climatizzatori | 570 | 470
7733701861 | AC166i.2-5,3 W | 13 - Climatizzatori | 465 | 405
7733701861 | AC166i.2-5,3 W | 13 - Climatizzatori | 465 | 405
7733701861 | AC166i.2-5,3 W | 13 - Climatizzatori | 465 | 405
7733701862 | AC166i.2-5,3 | 13 - Climatizzatori | 965 | 830
7733701863 | AC166i.2-7,0 W | 13 - Climatizzatori | 575 | 500
7733701863 | AC166i.2-7,0 W | 13 - Climatizzatori | 575 | 500
7733701863 | AC166i.2-7,0 W | 13 - Climatizzatori | 575 | 500
7733701864 | AC166i.2-7,0 | 13 - Climatizzatori | 1250 | 1085
7733701865 | AC166i.2-Set 2.6 W | 13 - Climatizzatori | 770 | #N/A
7733701866 | AC166i.2-Set 3.5 W | 13 - Climatizzatori | 860 | 720
7733701867 | AC166i.2-Set 5.3 W | 13 - Climatizzatori | 1430 | 1235
7733701868 | AC166i.2-Set 7.0 W | 13 - Climatizzatori | 1825 | 1585
7733701951 | G 10 CLC | 13 - Climatizzatori | 105 | 105
7733701951 | G 10 CLC | 13 - Climatizzatori | 105 | 105
7733701956 | AC-4,1 MS | 13 - Climatizzatori | 1290 | 1225
7733701957 | AC-5,3 MS | 13 - Climatizzatori | 1460 | 1385
7733701958 | AC-7,9 MS | 13 - Climatizzatori | 2120 | 2010
7733701959 | AC-12,3 MS | 13 - Climatizzatori | 2780 | 2635
7733701960 | AC166i-2,1 MS 4CC | 13 - Climatizzatori | 540 | 485
7733701960 | AC166i-2,1 MS 4CC | 13 - Climatizzatori | 540 | 485
7733701961 | AC166i-2,6 MS 4CC | 13 - Climatizzatori | 560 | 505
7733701961 | AC166i-2,6 MS 4CC | 13 - Climatizzatori | 560 | 505
7733701962 | AC166i-3,5 MS 4CC | 13 - Climatizzatori | 610 | 545
7733701962 | AC166i-3,5 MS 4CC | 13 - Climatizzatori | 610 | 545
7733701963 | AC166i-5,3 MS 4CC | 13 - Climatizzatori | 650 | 585
7733701963 | AC166i-5,3 MS 4CC | 13 - Climatizzatori | 650 | 585
7733701964 | AC166i-7,0 MS 4C | 13 - Climatizzatori | 880 | 790
7733701964 | AC166i-7,0 MS 4C | 13 - Climatizzatori | 880 | 790
7733701965 | AC166i-2,6 MS D | 13 - Climatizzatori | 790 | 710
7733701965 | AC166i-2,6 MS D | 13 - Climatizzatori | 790 | 710
7733701966 | AC166i-3,5 MS D | 13 - Climatizzatori | 820 | 735
7733701966 | AC166i-3,5 MS D | 13 - Climatizzatori | 820 | 735
7733701967 | RC100 AC | 13 - Climatizzatori | 117 | 115
7733701967 | RC100 AC | 13 - Climatizzatori | 117 | 115
7733701967 | RC100 AC | 13 - Climatizzatori | 117 | 115
7733701967 | RC100 AC | 13 - Climatizzatori | 117 | 115
7733701976 | AC-10,6 MS | 13 - Climatizzatori | 2530 | 2395
7733701977 | AC166i MS P 4CC | 13 - Climatizzatori | 70 | 70
7733701977 | AC166i MS P 4CC | 13 - Climatizzatori | 70 | 70
7733701978 | AC166i MS P 4C | 13 - Climatizzatori | 146 | 145
7733701978 | AC166i MS P 4C | 13 - Climatizzatori | 146 | 145
7733702205 | AC166i.2-2,1 W | 13 - Climatizzatori | 250 | 220
7733702205 | AC166i.2-2,1 W | 13 - Climatizzatori | 250 | 220
7733702306 | AC176i.3-2,6 W | 13 - Climatizzatori | 420 | 375
7733702306 | AC176i.3-2,6 W | 13 - Climatizzatori | 420 | 375
7733702306 | AC176i.3-2,6 W | 13 - Climatizzatori | 420 | 375
7733702307 | AC176i.3-2,6 | 13 - Climatizzatori | 785 | 660
7733702308 | AC176i.3-3,5 W | 13 - Climatizzatori | 475 | 425
7733702308 | AC176i.3-3,5 W | 13 - Climatizzatori | 475 | 425
7733702308 | AC176i.3-3,5 W | 13 - Climatizzatori | 475 | 425
7733702309 | AC176i.3-3,5 | 13 - Climatizzatori | 870 | 735
7733702310 | AC176i.3-5,3 W | 13 - Climatizzatori | 705 | 630
7733702310 | AC176i.3-5,3 W | 13 - Climatizzatori | 705 | 630
7733702310 | AC176i.3-5,3 W | 13 - Climatizzatori | 705 | 630
7733702311 | AC176i.3-5,3 | 13 - Climatizzatori | 1260 | 1130
7733702312 | AC176i.3-7,0 W | 13 - Climatizzatori | 735 | 655
7733702312 | AC176i.3-7,0 W | 13 - Climatizzatori | 735 | 655
7733702312 | AC176i.3-7,0 W | 13 - Climatizzatori | 735 | 655
7733702313 | AC176i.3-7,0 | 13 - Climatizzatori | 1665 | 1490
7733702487 | AC176i-Set 2,6 W | 13 - Climatizzatori | 1205 | 1035
7733702488 | AC176i-Set 3,5 W | 13 - Climatizzatori | 1345 | 1160
7733702489 | AC176i-Set 5,3 W | 13 - Climatizzatori | 1965 | 1760
7733702490 | AC176i-Set 7,0 W | 13 - Climatizzatori | 2400 | 2145
7733702818 | AC186i.3-2,0 | 13 - Climatizzatori | 875 | 785
7733702819 | AC186i.3-2.0 W | 13 - Climatizzatori | 635 | 565
7733702819 | AC186i.3-2.0 W | 13 - Climatizzatori | 635 | 565
7733702819 | AC186i.3-2.0 W | 13 - Climatizzatori | 635 | 565
7733702820 | AC186i.3-2.6 | 13 - Climatizzatori | 975 | 870
7733702821 | AC186i.3-2.6 W | 13 - Climatizzatori | 655 | 590
7733702821 | AC186i.3-2.6 W | 13 - Climatizzatori | 655 | 590
7733702821 | AC186i.3-2.6 W | 13 - Climatizzatori | 655 | 590
7733702822 | AC186i.3-3,5 | 13 - Climatizzatori | 1125 | 1010
7733702823 | AC186i.3-3.5 W | 13 - Climatizzatori | 695 | 625
7733702823 | AC186i.3-3.5 W | 13 - Climatizzatori | 695 | 625
7733702823 | AC186i.3-3.5 W | 13 - Climatizzatori | 695 | 625
7733702824 | AC186i.3-4,1 | 13 - Climatizzatori | 1340 | 1200
7733702825 | AC186i.3-4,1 W | 13 - Climatizzatori | 760 | 685
7733702825 | AC186i.3-4,1 W | 13 - Climatizzatori | 760 | 685
7733702825 | AC186i.3-4,1 W | 13 - Climatizzatori | 760 | 685
7733702826 | AC186i.3-5,3 | 13 - Climatizzatori | 1735 | 1550
7733702827 | AC186i.3-5,3 W | 13 - Climatizzatori | 940 | 840
7733702827 | AC186i.3-5,3 W | 13 - Climatizzatori | 940 | 840
7733702827 | AC186i.3-5,3 W | 13 - Climatizzatori | 940 | 840
7733702892 | RC100 AC.2 | 13 - Climatizzatori | 150 | 150
7733702892 | RC100 AC.2 | 13 - Climatizzatori | 150 | 150
7733702892 | RC100 AC.2 | 13 - Climatizzatori | 150 | 150
7733702892 | RC100 AC.2 | 13 - Climatizzatori | 150 | 150
7733702892 | RC100 AC.2 | 13 - Climatizzatori | 150 | 150
7733703060 | AC186i.3-2,0 WB | 13 - Climatizzatori | 695 | 625
7733703060 | AC186i.3-2,0 WB | 13 - Climatizzatori | 695 | 625
7733703060 | AC186i.3-2,0 WB | 13 - Climatizzatori | 695 | 625
7733703061 | AC186i.3-2.6 WB | 13 - Climatizzatori | 715 | 640
7733703061 | AC186i.3-2.6 WB | 13 - Climatizzatori | 715 | 640
7733703061 | AC186i.3-2.6 WB | 13 - Climatizzatori | 715 | 640
7733703062 | AC186i.3-3,5 WB | 13 - Climatizzatori | 755 | 675
7733703062 | AC186i.3-3,5 WB | 13 - Climatizzatori | 755 | 675
7733703062 | AC186i.3-3,5 WB | 13 - Climatizzatori | 755 | 675
7733703063 | AC186i.3-4,1 WB | 13 - Climatizzatori | 820 | 735
7733703063 | AC186i.3-4,1 WB | 13 - Climatizzatori | 820 | 735
7733703063 | AC186i.3-4,1 WB | 13 - Climatizzatori | 820 | 735
7733703064 | AC186i.3-5,3 WB | 13 - Climatizzatori | 1000 | 895
7733703064 | AC186i.3-5,3 WB | 13 - Climatizzatori | 1000 | 895
7733703064 | AC186i.3-5,3 WB | 13 - Climatizzatori | 1000 | 895
7733703065 | AC166i-2.1 MS D | 13 - Climatizzatori | 770 | 690
7733703065 | AC166i-2.1 MS D | 13 - Climatizzatori | 770 | 690
7733703066 | AC166i-5.3 MS D | 13 - Climatizzatori | 890 | 800
7733703066 | AC166i-5.3 MS D | 13 - Climatizzatori | 890 | 800
7733703067 | AC166i-7.0 MS D | 13 - Climatizzatori | 1040 | 930
7733703067 | AC166i-7.0 MS D | 13 - Climatizzatori | 1040 | 930
7733703068 | AC166i-2,6 MS CN | 13 - Climatizzatori | 590 | 530
7733703068 | AC166i-2,6 MS CN | 13 - Climatizzatori | 590 | 530
7733703069 | AC166i-3,5 MS CN | 13 - Climatizzatori | 630 | 565
7733703069 | AC166i-3,5 MS CN | 13 - Climatizzatori | 630 | 565
7733703070 | AC166i-5,0 MS CN | 13 - Climatizzatori | 750 | 670
7733703070 | AC166i-5,0 MS CN | 13 - Climatizzatori | 750 | 670
7733703071 | AC-6.2 MS | 13 - Climatizzatori | 1760 | 1665
7733703072 | AC-8.2 MS | 13 - Climatizzatori | 2250 | 2130
7733703133 | AC186i-Set 2,0 W | 13 - Climatizzatori | 1510 | 1350
7733703134 | AC186i-Set 2,6 W | 13 - Climatizzatori | 1630 | 1460
7733703135 | AC186i-Set 3,5 W | 13 - Climatizzatori | 1820 | 1635
7733703136 | AC186i-Set 4,1 W | 13 - Climatizzatori | 2100 | 1885
7733703137 | AC186i-Set 5,3 W | 13 - Climatizzatori | 2675 | 2390
7733703138 | AC186i-Set 2,0 WB | 13 - Climatizzatori | 1570 | 1410
7733703139 | AC186i-Set 2,6 WB | 13 - Climatizzatori | 1690 | 1510
7733703140 | AC186i-Set 3,5 WB | 13 - Climatizzatori | 1880 | 1685
7733703141 | AC186i-Set 4,1 WB | 13 - Climatizzatori | 2160 | 1935
7733703142 | AC186i-Set 5,3 WB | 13 - Climatizzatori | 2735 | 2445
7733703546 | AC-5,3 MS E+ | 13 - Climatizzatori | 1900 | 1800
7733703547 | AC-7,9 MS E+ | 13 - Climatizzatori | 2600 | 2460
7736606771 | G 10-3 | 13 - Climatizzatori | 75 | 65
7736606771 | G 10-3 | 13 - Climatizzatori | 75 | 65
7736606771 | G 10-3 | 13 - Climatizzatori | 75 | 65
7736606771 | G 10-3 | 13 - Climatizzatori | 75 | 65
7719002255 | Termostato sic. contatto TB1 | 14 - Sistemi radianti | 58 | 61
7735230036 | Tappo " | 14 - Sistemi radianti | 5 | 5
7738319870 | Fascia perimetrale | 14 - Sistemi radianti | 1.4 | 1.4
7738319870 | Fascia perimetrale | 14 - Sistemi radianti | 1.4 | 1.4
7738319870 | Fascia perimetrale | 14 - Sistemi radianti | 1.4 | 1.4
7738319870 | Fascia perimetrale | 14 - Sistemi radianti | 1.4 | 1.4
7738319898 | Tubo Multistrato PERT/Al/PERT 16x2 250m | 14 - Sistemi radianti | 1.6 | #N/A
7738319898 | Tubo Multistrato PERT/Al/PERT 16x2 250m | 14 - Sistemi radianti | 1.6 | #N/A
7738319898 | Tubo Multistrato PERT/Al/PERT 16x2 250m | 14 - Sistemi radianti | 1.6 | #N/A
7738319898 | Tubo Multistrato PERT/Al/PERT 16x2 250m | 14 - Sistemi radianti | 1.6 | #N/A
7738319899 | Tubo Multistrato PERT/Al/PERT 16x2 500m | 14 - Sistemi radianti | 1.6 | #N/A
7738319899 | Tubo Multistrato PERT/Al/PERT 16x2 500m | 14 - Sistemi radianti | 1.6 | #N/A
7738319899 | Tubo Multistrato PERT/Al/PERT 16x2 500m | 14 - Sistemi radianti | 1.6 | #N/A
7738319899 | Tubo Multistrato PERT/Al/PERT 16x2 500m | 14 - Sistemi radianti | 1.6 | #N/A
7738319902 | Clip a U fissatubo | 14 - Sistemi radianti | 0.1 | 0.1
7738319903 | Curva di protezione per tubo PE | 14 - Sistemi radianti | 1.3 | 1.3
7738319903 | Curva di protezione per tubo PE | 14 - Sistemi radianti | 1.3 | 1.3
7738319903 | Curva di protezione per tubo PE | 14 - Sistemi radianti | 1.3 | 1.3
7738319903 | Curva di protezione per tubo PE | 14 - Sistemi radianti | 1.3 | 1.3
7738319905 | Collettore 1in Polimero 3 circ. | 14 - Sistemi radianti | 210 | 220
7738319906 | Collettore 1in Polimero 4 circ. | 14 - Sistemi radianti | 230 | 240
7738319907 | Collettore 1in Polimero 5 circ. | 14 - Sistemi radianti | 250 | 260
7738319908 | Collettore 1in Polimero 6 circ. | 14 - Sistemi radianti | 260 | 275
7738319909 | Collettore 1in Polimero 7 circ. | 14 - Sistemi radianti | 290 | 305
7738319910 | Collettore 1in Polimero 8 circ. | 14 - Sistemi radianti | 310 | 325
7738319911 | Collettore 1in Polimero 9 circ. | 14 - Sistemi radianti | 330 | 345
7738319912 | Collettore 1in Polimero 10 circ. | 14 - Sistemi radianti | 350 | 365
7738319913 | Collettore 1in Polimero 11 circ. | 14 - Sistemi radianti | 415 | 435
7738319914 | Collettore 1in Polimero 12 circ. | 14 - Sistemi radianti | 420 | 440
7738319917 | Graffatrice per clips ad U | 14 - Sistemi radianti | 685 | 720
7738322536 | Termostato Ambiente Meccanico 230 V | 14 - Sistemi radianti | 32 | 33
7738322537 | Termostato ambiente con display | 14 - Sistemi radianti | 84 | 88
7738322538 | Collettore 1in Polimero 13 circ. | 14 - Sistemi radianti | 440 | 460
7738331670 | Pannello isolante preformato Technic SP10 | 14 - Sistemi radianti | 20 | 21
7738331671 | Pannello isolante preformato Technic SP18 | 14 - Sistemi radianti | 22.5 | 23
7738331672 | Pannello isolante preformato Technic SP28 | 14 - Sistemi radianti | 24.5 | 25
7738331673 | Pannello isolante preformato Technic SP40 | 14 - Sistemi radianti | 30 | 31
7738331674 | Panello isolante preformato Technic SP50 | 14 - Sistemi radianti | 31.5 | 33
7738331675 | Pannello isolante minimal Technic adesiv. | 14 - Sistemi radianti | 40 | 42
7738331767 | Tubo PE-Xa EVOH 17x2 240m | 14 - Sistemi radianti | 1.7 | #N/A
7738331767 | Tubo PE-Xa EVOH 17x2 240m | 14 - Sistemi radianti | 1.7 | #N/A
7738331767 | Tubo PE-Xa EVOH 17x2 240m | 14 - Sistemi radianti | 1.7 | #N/A
7738331767 | Tubo PE-Xa EVOH 17x2 240m | 14 - Sistemi radianti | 1.7 | #N/A
7738331768 | Tubo PE-Xa EVOH 17x2 600m | 14 - Sistemi radianti | 1.7 | #N/A
7738331768 | Tubo PE-Xa EVOH 17x2 600m | 14 - Sistemi radianti | 1.7 | #N/A
7738331768 | Tubo PE-Xa EVOH 17x2 600m | 14 - Sistemi radianti | 1.7 | #N/A
7738331768 | Tubo PE-Xa EVOH 17x2 600m | 14 - Sistemi radianti | 1.7 | #N/A
7738331769 | Raccordo MLP 16x2mm coll. ottone | 14 - Sistemi radianti | 4.6 | 4.8
7738331769 | Raccordo MLP 16x2mm coll. ottone | 14 - Sistemi radianti | 4.6 | 4.8
7738331769 | Raccordo MLP 16x2mm coll. ottone | 14 - Sistemi radianti | 4.6 | 4.8
7738331769 | Raccordo MLP 16x2mm coll. ottone | 14 - Sistemi radianti | 4.6 | 4.8
7738331770 | Raccordo tubo PE 17x2mm coll. Ottone | 14 - Sistemi radianti | 4.4 | 4.6
7738331770 | Raccordo tubo PE 17x2mm coll. Ottone | 14 - Sistemi radianti | 4.4 | 4.6
7738331770 | Raccordo tubo PE 17x2mm coll. Ottone | 14 - Sistemi radianti | 4.4 | 4.6
7738331770 | Raccordo tubo PE 17x2mm coll. Ottone | 14 - Sistemi radianti | 4.4 | 4.6
7738331771 | Raccordo tubo MLP 16x2mm coll. Polimero | 14 - Sistemi radianti | 4.6 | 4.8
7738331771 | Raccordo tubo MLP 16x2mm coll. Polimero | 14 - Sistemi radianti | 4.6 | 4.8
7738331771 | Raccordo tubo MLP 16x2mm coll. Polimero | 14 - Sistemi radianti | 4.6 | 4.8
7738331771 | Raccordo tubo MLP 16x2mm coll. Polimero | 14 - Sistemi radianti | 4.6 | 4.8
7738331772 | Raccordo tubo PE 17x2mm coll. Polimero | 14 - Sistemi radianti | 4.4 | 4.6
7738331772 | Raccordo tubo PE 17x2mm coll. Polimero | 14 - Sistemi radianti | 4.4 | 4.6
7738331772 | Raccordo tubo PE 17x2mm coll. Polimero | 14 - Sistemi radianti | 4.4 | 4.6
7738331772 | Raccordo tubo PE 17x2mm coll. Polimero | 14 - Sistemi radianti | 4.4 | 4.6
7738331773 | Additivo termofluidificante | 14 - Sistemi radianti | 8.1 | 8.5
7738331773 | Additivo termofluidificante | 14 - Sistemi radianti | 8.1 | 8.5
7738331773 | Additivo termofluidificante | 14 - Sistemi radianti | 8.1 | 8.5
7738331773 | Additivo termofluidificante | 14 - Sistemi radianti | 8.1 | 8.5
7738331774 | Collettore 1 ottone nichelato 3 circ. | 14 - Sistemi radianti | 195 | 205
7738331775 | Collettore 1 ottone nichelato 4 circ. | 14 - Sistemi radianti | 220 | 230
7738331776 | Collettore 1 ottone nichelato 5 circ. | 14 - Sistemi radianti | 260 | 270
7738331777 | Collettore di distribuzione da 1 premontato in ottone nichelato per 6 circuiti | 14 - Sistemi radianti | 295 | 310
7738331778 | Collettore 1 ottone nichelato 7 circ. | 14 - Sistemi radianti | 310 | 325
7738331779 | Collettore 1ottone nichelato 8 circ. | 14 - Sistemi radianti | 350 | 365
7738331780 | Collettore 1 ottone nichelato 9 circ. | 14 - Sistemi radianti | 380 | 400
7738331781 | Collettore 1ottone nichelato 10 circ. | 14 - Sistemi radianti | 410 | 430
7738331782 | Collettore 1ottone nichelato 11 circ. | 14 - Sistemi radianti | 430 | 450
7738331783 | Collettore 1ottone nichelato 12 circ. | 14 - Sistemi radianti | 465 | 490
7738331784 | Collettore 1ottone nichelato 13 circ. | 14 - Sistemi radianti | 540 | 565
7738331785 | Regolazione termica a punto fisso BT | 14 - Sistemi radianti | 930 | 975
7738331786 | Kit valvole sfera dritta 1per Coll. ottone | 14 - Sistemi radianti | 42 | 44
7738331787 | Testa elettrotermica ON/OFF 230V micro | 14 - Sistemi radianti | 42 | 44
7738331788 | Kit by-pass collettore ottone nichelato | 14 - Sistemi radianti | 68 | 71
7738331790 | Guaina di protezione 25m | 14 - Sistemi radianti | 2.1 | 2.2
7738331790 | Guaina di protezione 25m | 14 - Sistemi radianti | 2.1 | 2.2
7738331790 | Guaina di protezione 25m | 14 - Sistemi radianti | 2.1 | 2.2
7738331790 | Guaina di protezione 25m | 14 - Sistemi radianti | 2.1 | 2.2
7738331797 | Armadio collettore 2-3 circ. | 14 - Sistemi radianti | 135 | 142
7738331798 | Armadio collettore 4-6 circ. | 14 - Sistemi radianti | 140 | 147
7738331799 | Armadio collettore 7-10 circ. | 14 - Sistemi radianti | 150 | 157
7738331800 | Armadio collettore 11-13 circ. | 14 - Sistemi radianti | 180 | 189
7738331801 | Svolgitubo | 14 - Sistemi radianti | 800 | 840
7738336991 | Isolante preformato Technic-dB 25 | 14 - Sistemi radianti | 24.7 | 26
7738336992 | Pannello Technic-dB 40 | 14 - Sistemi radianti | 31 | 32
7738337021 | kit by-pass per collettore ottone | 14 - Sistemi radianti | 68 | 71
7738337022 | Tappo per collettore in polimero | 14 - Sistemi radianti | 5 | 5
7738337023 | Clip ad U 42 mm | 14 - Sistemi radianti | 0.15 | 0.15
7738345652 | Pannello Tacker Grafite SP23 EPS200 | 14 - Sistemi radianti | 14 | 15
7738345653 | Pannello Tacker Grafite SP38 EPS200 | 14 - Sistemi radianti | 18 | 19
042KSE100A | Giunto di dilatazione adesivo | 14 - Sistemi radianti | 7.5 | 7.5
042KSE100A | Giunto di dilatazione adesivo | 14 - Sistemi radianti | 7.5 | 7.5
042KSE100A | Giunto di dilatazione adesivo | 14 - Sistemi radianti | 7.5 | 7.5
042KSE100A | Giunto di dilatazione adesivo | 14 - Sistemi radianti | 7.5 | 7.5
100217 | Deumidificatore LogaDry 24 incasso a parete. Deumidificatore a ciclo frigorifero con doppio scambiatore di calore in rame-alluminio. | 15 - Trattamento aria e deumidificazione | 2270 | 2380
100218 | Cassetta per LogaDry 24 incasso | 15 - Trattamento aria e deumidificazione | 166 | 174
100219 | Pannello per LogaDry 24 incasso | 15 - Trattamento aria e deumidificazione | 430 | 450
100220 | Deumidificatore DP24 esterno a parete. Deumidificatore a ciclo frigorifero con doppio scambiatore di calore in rame-alluminio | 15 - Trattamento aria e deumidificazione | 2900 | 3045
101985 | Deumidificatore LogaDry 26 a soffitto. Deumidificatore per linstallazione a soffitto canalizzabile | 15 - Trattamento aria e deumidificazione | 2150 | 2255
7719003330 | SV 160 Connessione DN 160 | 15 - Trattamento aria e deumidificazione | 16 | 17
7719003331 | RZ 160 Adattatore 160/125 | 15 - Trattamento aria e deumidificazione | 50 | 52
7719003332 | SV 125 Connessione DN 125 | 15 - Trattamento aria e deumidificazione | 15 | 15
7719003334 | Bocchetta esterna anti intemperie DN160 | 15 - Trattamento aria e deumidificazione | 360 | 373
7719003366 | Passaggio a tetto universale DN160 | 15 - Trattamento aria e deumidificazione | 540 | 565
7719003407 | Presa aria esterna ed espulsione DN 125 | 15 - Trattamento aria e deumidificazione | 440 | 460
7719003412 | SD125 Silenziatore cilindrico DN 125 | 15 - Trattamento aria e deumidificazione | 206 | 215
7719003424 | SD 160 Silenziatore cilindrico DN160 | 15 - Trattamento aria e deumidificazione | 245 | 255
7735600372 | Set murale LRE160 cop inox + canale500mm | 15 - Trattamento aria e deumidificazione | 283 | 295
7735600373 | Set murale LRE160W cop met + canale500mm | 15 - Trattamento aria e deumidificazione | 283 | 295
7735600374 | Set murale LRE160Bcop met + canale500mm | 15 - Trattamento aria e deumidificazione | 283 | 295
7735600377 | Canale LR160-700 | 15 - Trattamento aria e deumidificazione | 66 | 69
7735600378 | Blocco per passaggio canale LM160-500 | 15 - Trattamento aria e deumidificazione | 62 | 65
7735600379 | Colla LMK | 15 - Trattamento aria e deumidificazione | 17 | 18
7738110517 | Fluido sigillante per connessioni | 15 - Trattamento aria e deumidificazione | 57 | 60
7738110906 | Passante parete DN160 | 15 - Trattamento aria e deumidificazione | 390 | 410
7738112024 | FK140 Canale piano in plastica 20 m | 15 - Trattamento aria e deumidificazione | 291 | 305
7738112025 | FKH140 fissaggio per FK 140 | 15 - Trattamento aria e deumidificazione | 74 | 78
7738112026 | FKV140-3 connettore FK140 forma | 15 - Trattamento aria e deumidificazione | 132 | 139
7738112027 | FKV140-2 connettore FK140-FK140 | 15 - Trattamento aria e deumidificazione | 67 | 70
7738112029 | FKS140 Plug per FK140 | 15 - Trattamento aria e deumidificazione | 23 | 24
7738112030 | FKB140-1 Gomito 90 verticale | 15 - Trattamento aria e deumidificazione | 80 | 84
7738112031 | FKB140-1 Gomito 90 orizzontali | 15 - Trattamento aria e deumidificazione | 88 | 92
7738112032 | FKU140-2 terra/muro presa FK140 | 15 - Trattamento aria e deumidificazione | 77 | 81
7738112034 | RR75-1 Canale circolare in plastica 20 m | 15 - Trattamento aria e deumidificazione | 179 | 188
7738112035 | RR75-2 Canale circolare in plastica 50 m | 15 - Trattamento aria e deumidificazione | 347 | 365
7738112036 | RRV75 Connettore canale circolare | 15 - Trattamento aria e deumidificazione | 47 | 49
7738112037 | RRD75 set guarnizioni e fissaggio | 15 - Trattamento aria e deumidificazione | 52 | 54
7738112038 | VKS Chiusura per plenum | 15 - Trattamento aria e deumidificazione | 36 | 38
7738112039 | RRS75 Chiusura per canale circolare | 15 - Trattamento aria e deumidificazione | 24 | 25
7738112042 | RRU75-2 Terminale canale circolare | 15 - Trattamento aria e deumidificazione | 81 | 85
7738112044 | VK160 Plenum di distribuzione | 15 - Trattamento aria e deumidificazione | 350 | 290
7738112045 | VKD Valvola a farfalla per portata 5pcs | 15 - Trattamento aria e deumidificazione | 18 | 19
7738112046 | AG/W Griglia bianca | 15 - Trattamento aria e deumidificazione | 81 | 85
7738112047 | AG/E Grglia grigia | 15 - Trattamento aria e deumidificazione | 84 | 88
7738112051 | AV125/K Valvola ripresa cucina | 15 - Trattamento aria e deumidificazione | 238 | 250
7738112052 | ZUW125 Presa d'aria per muri profondi | 15 - Trattamento aria e deumidificazione | 114 | 120
7738112053 | DV125 Presa d'aria grigia | 15 - Trattamento aria e deumidificazione | 71 | 74
7738112054 | AVD125 Valvola di scarico Twist | 15 - Trattamento aria e deumidificazione | 89 | 93
7738112055 | SDE silenziatore | 15 - Trattamento aria e deumidificazione | 40 | 42
7738112109 | SAV125/K valvola espulsione per cucina | 15 - Trattamento aria e deumidificazione | 54 | 57
7738112110 | FAV125/K Valvola cucina con filtro | 15 - Trattamento aria e deumidificazione | 41 | 43
7738112111 | FDV125 Valvola con filtro | 15 - Trattamento aria e deumidificazione | 38 | 40
7738112301 | VC310 Buderus DE,AT,IT,PL | 15 - Trattamento aria e deumidificazione | 250 | 260
7738112301 | VC310 Buderus DE,AT,IT,PL | 15 - Trattamento aria e deumidificazione | 250 | 260
7738112315 | RC100H Buderus DE,AT,LU,CH,BE,IT | 15 - Trattamento aria e deumidificazione | 150 | 155
7738112315 | RC100H Buderus DE,AT,LU,CH,BE,IT | 15 - Trattamento aria e deumidificazione | 150 | 155
7738112467 | HX-B 100 Scambiatore standard con bypass | 15 - Trattamento aria e deumidificazione | 510 | 535
7738112470 | HRE P 100-600 | 15 - Trattamento aria e deumidificazione | 780 | 820
7738112472 | FSM5 100 | 15 - Trattamento aria e deumidificazione | 51 | 53
7738112473 | Elektrisches Nachheizreg. Set DN100 600W | 15 - Trattamento aria e deumidificazione | 1235 | 1295
7738112474 | VK 100-1S | 15 - Trattamento aria e deumidificazione | 202 | 210
7738112479 | SDB 100 | 15 - Trattamento aria e deumidificazione | 103 | 108
7738112481 | DM-S 100 | 15 - Trattamento aria e deumidificazione | 20 | 21
7738112483 | BM 90-100 | 15 - Trattamento aria e deumidificazione | 20 | 21
7738112484 | BM 45-100 | 15 - Trattamento aria e deumidificazione | 18 | 19
7738112485 | DM 100 | 15 - Trattamento aria e deumidificazione | 15 | 15
7738112486 | FM 100 | 15 - Trattamento aria e deumidificazione | 11 | 11
7738112487 | SM 100 | 15 - Trattamento aria e deumidificazione | 9 | 9
7738112488 | Adapter exzentr. EPP DN100-DN125 2 Stk | 15 - Trattamento aria e deumidificazione | 46 | 48
7738112658 | VK125-1S plenum 6 partenze | 15 - Trattamento aria e deumidificazione | 201 | 210
7738112851 | SDF 100 | 15 - Trattamento aria e deumidificazione | 96 | 100
7738112852 | SDF 125 | 15 - Trattamento aria e deumidificazione | 113 | 118
7738112853 | SDF 160 | 15 - Trattamento aria e deumidificazione | 119 | 125
7738112867 | CKS 100 | 15 - Trattamento aria e deumidificazione | 35 | 37
7738112877 | FM 125 | 15 - Trattamento aria e deumidificazione | 10 | 10
7738112878 | WG-V 125 | 15 - Trattamento aria e deumidificazione | 790 | 830
7738112914 | WG-H 125 | 15 - Trattamento aria e deumidificazione | 540 | 565
7738112931 | SDE VK160 Schalldämmset 10-teilig | 15 - Trattamento aria e deumidificazione | 93 | 98
7738112973 | RC100.2H | 15 - Trattamento aria e deumidificazione | 147 | 155
7738112973 | RC100.2H | 15 - Trattamento aria e deumidificazione | 147 | 155
7738113224 | BS-HRV | 15 - Trattamento aria e deumidificazione | 43 | 45
7738113332 | RRB75-2 curve 90° 3 pezzi | 15 - Trattamento aria e deumidificazione | 71 | 74
7738113336 | FS100 air filter set M5/F7 100/120 | 15 - Trattamento aria e deumidificazione | 51 | 53
7738113415 | Logamatic RC310 Bianco CH,BE,IT (fino 2024) | 15 - Trattamento aria e deumidificazione | 504 | #N/A
7738113415 | Logamatic RC310 Bianco CH,BE,IT (fino 2024) | 15 - Trattamento aria e deumidificazione | 504 | #N/A
7738113416 | Logamatic RC310 Nero CH,BE,IT (fino 2024) | 15 - Trattamento aria e deumidificazione | 504 | #N/A
7738113416 | Logamatic RC310 Nero CH,BE,IT (fino 2024) | 15 - Trattamento aria e deumidificazione | 504 | #N/A
7738113421 | RRU75-4 diverter RR75 | 15 - Trattamento aria e deumidificazione | 55 | 58
7738113422 | FKU140-3 diverter FK140 | 15 - Trattamento aria e deumidificazione | 59 | 62
7738113423 | RRU75-5 straight connector to valve | 15 - Trattamento aria e deumidificazione | 58 | 61
7738113424 | RRB75-3 adapter 90° FK140-RR | 15 - Trattamento aria e deumidificazione | 29 | 30
7738113425 | FKV140-5 connector FK140-VK | 15 - Trattamento aria e deumidificazione | 41 | 43
7738113427 | DEPP160-3 Channel pipe Set | 15 - Trattamento aria e deumidificazione | 153 | 160
7738113428 | BEPP160-1 Pipe elbow 90° set | 15 - Trattamento aria e deumidificazione | 47 | 49
7738113429 | CEPP160-3 Channel connector | 15 - Trattamento aria e deumidificazione | 47 | 49
7738113430 | DEPP125-3 Channel pipe Set | 15 - Trattamento aria e deumidificazione | 141 | 148
7738113431 | BEPP125-1 Pipe elbow 90° set | 15 - Trattamento aria e deumidificazione | 43 | 45
7738113432 | CEPP125-3 Channel connector | 15 - Trattamento aria e deumidificazione | 43 | 45
7738113641 | FSM5 260 | 15 - Trattamento aria e deumidificazione | 60 | 63
7738113642 | FS 260 | 15 - Trattamento aria e deumidificazione | 66 | 69
7738113644 | BM-K 90-160 | 15 - Trattamento aria e deumidificazione | 58 | 61
7738113644 | BM-K 90-160 | 15 - Trattamento aria e deumidificazione | 58 | 61
7738113645 | BM 90-160 | 15 - Trattamento aria e deumidificazione | 33 | 35
7738113645 | BM 90-160 | 15 - Trattamento aria e deumidificazione | 33 | 35
7738113647 | DM-S 160 | 15 - Trattamento aria e deumidificazione | 23 | 24
7738113647 | DM-S 160 | 15 - Trattamento aria e deumidificazione | 23 | 24
7738113650 | EHX 260 | 15 - Trattamento aria e deumidificazione | 2000 | 2100
7738113651 | FMS | 15 - Trattamento aria e deumidificazione | 119 | 125
7738113652 | CKS 260 | 15 - Trattamento aria e deumidificazione | 32 | 33
7738113653 | BS 260 | 15 - Trattamento aria e deumidificazione | 98 | 103
7738113666 | HRE 160-1200 | 15 - Trattamento aria e deumidificazione | 1350 | 1415
7738113667 | HRE-A 160-1200 | 15 - Trattamento aria e deumidificazione | 1360 | 1425
7738113690 | WGK 160 | 15 - Trattamento aria e deumidificazione | 117 | 123
7738113690 | WGK 160 | 15 - Trattamento aria e deumidificazione | 117 | 123
7738113691 | DDF-S 160 | 15 - Trattamento aria e deumidificazione | 325 | 340
7738113691 | DDF-S 160 | 15 - Trattamento aria e deumidificazione | 325 | 340
7738113692 | DDF-F 160 | 15 - Trattamento aria e deumidificazione | 325 | 340
7738113692 | DDF-F 160 | 15 - Trattamento aria e deumidificazione | 325 | 340
7738113696 | SDF100-2 | 15 - Trattamento aria e deumidificazione | 66 | 69
7738113697 | SDF 125-2 | 15 - Trattamento aria e deumidificazione | 74 | 78
7738113698 | SDF 160-2 | 15 - Trattamento aria e deumidificazione | 82 | 86
7738113698 | SDF 160-2 | 15 - Trattamento aria e deumidificazione | 82 | 86
7738113699 | WGE 160-2 | 15 - Trattamento aria e deumidificazione | 720 | 755
7738113700 | HS/VS Sensore umidità e VOC | 15 - Trattamento aria e deumidificazione | 300 | 315
7738113702 | WMS | 15 - Trattamento aria e deumidificazione | 82 | 86
7738113703 | WMS-S | 15 - Trattamento aria e deumidificazione | 124 | 130
7738113764 | FM 160 | 15 - Trattamento aria e deumidificazione | 13 | 13
7738113764 | FM 160 | 15 - Trattamento aria e deumidificazione | 13 | 13
7738113835 | Logavent HRV136-55 D /K set | 15 - Trattamento aria e deumidificazione | 660 | 690
7738113836 | Logavent HRV136-55 D /F | 15 - Trattamento aria e deumidificazione | 360 | 380
7738113837 | Copertura interna silenziata LIB160S | 15 - Trattamento aria e deumidificazione | 144 | 151
7738113838 | Copertura interna LIB160 | 15 - Trattamento aria e deumidificazione | 122 | 128
7738113839 | Controllo VC30 H | 15 - Trattamento aria e deumidificazione | 138 | 145
7738113841 | Alimentazione elettrica LNU12 | 15 - Trattamento aria e deumidificazione | 101 | 106
7738113842 | Copertura alimentazione elettrica LNH12 | 15 - Trattamento aria e deumidificazione | 101 | 106
7738113843 | Canale LR160-500 | 15 - Trattamento aria e deumidificazione | 47 | 49
7738113844 | Copertura esterna bianca LA160W | 15 - Trattamento aria e deumidificazione | 124 | 130
7738113845 | Copertura esterna nera LA160B | 15 - Trattamento aria e deumidificazione | 124 | 130
7738113846 | Raccordo LAS160 | 15 - Trattamento aria e deumidificazione | 28 | 29
7738113851 | Silenziatore LS160-125 | 15 - Trattamento aria e deumidificazione | 74 | 78
7738113852 | Set filtri FSG170 4 pezzi | 15 - Trattamento aria e deumidificazione | 27 | 28
7738113853 | Box da incasso LUP3 | 15 - Trattamento aria e deumidificazione | 22 | 23
7738113854 | Box da incasso LUP4 | 15 - Trattamento aria e deumidificazione | 22 | 23
7738113931 | HRV176-260 | 15 - Trattamento aria e deumidificazione | 4050 | 4250
7738113932 | HRV176-450 | 15 - Trattamento aria e deumidificazione | 5500 | 5775
7738113933 | HRV176-260 E | 15 - Trattamento aria e deumidificazione | 4900 | 5145
7738113934 | HRV176-450 E | 15 - Trattamento aria e deumidificazione | 6600 | 6930
7738114108 | HRV176-550 | 15 - Trattamento aria e deumidificazione | 6050 | 6350
7738114113 | HRV156-100 K BE | 15 - Trattamento aria e deumidificazione | 3550 | 3730
7738114114 | HRV156-120 K BE | 15 - Trattamento aria e deumidificazione | 4400 | 4620
7738319920 | Umidostato elettronico ad incasso a 3 moduli | 15 - Trattamento aria e deumidificazione | 226 | 235
7739621503 | HRV156-100 K B | 15 - Trattamento aria e deumidificazione | 3050 | 3200
7739621505 | HRV156-120 K B | 15 - Trattamento aria e deumidificazione | 3450 | 3620
7739621519 | HRV156-100 K BS | 15 - Trattamento aria e deumidificazione | 3450 | 3620
7739621520 | HRV156-100 K BS OR | 15 - Trattamento aria e deumidificazione | 3200 | 3360
7739621524 | HRV156-120 K BS | 15 - Trattamento aria e deumidificazione | 3850 | 4040
7739621525 | HRV156-120 K BS OR | 15 - Trattamento aria e deumidificazione | 3600 | 3780
7738114088 | check
7738114086 | check
7719001833 | check
8750766573 | check
7736604604 | check
7738110103 | check
7724001591 | check
7724001510 | check
7724001986 | check
7724002353 | check
7724002334 | check
7724002348 | check
7724002354 | check
7724002332 | check
7724002346 | check
7724002357 | check
7724002344 | check
7724002358 | check
7724002343 | check
7736902715 | check
7736902716 | check
7736902791 | check
7736902721 | check
7736902722 | check
7736902793 | check
7716780521 | check
7716780522 | check
7738113471 | check
7738113580 | check
7736902537 | check
7736902530 | check
7736901804 | check
7736902539 | check
7736902533 | check
7736901805 | check
7736902642 | check
7736902644 | check
7736902638 | check
7736902640 | check
7736902650 | check
7736902652 | check
8738429044 | check
8738429045 | check
7735265285 | check
7735265286 | check
7735265287 | check
7735265288 | check
7735265289 | check
8732909092 | check
8732909093 | check
7724002118 | check
7724002119 | check
7724002120 | check
7724002121 | check
7724002122 | check
8718596736 | check
8718596737 | check
8718594417 | check
8718596739 | check
8718594361 | check
7736603805 | check
7724003591 | check
7724003587 | check
7724003588 | check
7724003590 | check
7724003589 | check
7735265290 | check
7735265291 | check
7735265292 | check
7735265293 | check
7735265294 | check
8732971501 | check
8732971503 | check
8732973093 | check
7738114109 | check
7738114053 | check
7738114057 | check
7738114070 | check
7738114071 | check
7738347033 | check
7738347034 | check
7738347035 | check
7738347036 | check
7738347037 | check
7738347038 | check
7738347039 | check
7738347040 | check
7738347041 | check
7738347042 | check
7738347043 | check
7738347044 | check
7738347045 | check
7738347046 | check
7738347047 | check
7738347048 | check
7738347049 | check
7738347050 | check
7738347051 | check
7738347052 | check
7738347053 | check
7738347054 | check
7738347055 | check
7738347056 | check
7738347057 | check
7738347058 | check
7738347059 | check
7738347060 | check
7738347061 | check
7738347062 | check
7738347063 | check
7738347064 | check
7738347065 | check
7738347066 | check
7738347067 | check
7738347068 | check
7738347069 | check
7738347070 | check
7738347071 | check
7738347072 | check
7738347073 | check
7738347074 | check
7738347078 | check
7738347079 | check
7738347082 | check
7738347083 | check
7738347084 | check
7738347080 | check
7738347081 | check
7738347075 | check
7738347076 | check
7738347077 | check
7738348571 | check
7738348572 | check
7738348573 | check
7738348574 | check
7738348575 | check
7738348576 | check
7738348579 | check
7738348578 | check
7738348577 | check
7738348580 | check
7738348581 | check
7738348582 | check
7738348583 | check
7738348584 | check
7738348585 | check
7738348586 | check
7738348587 | check
7738348588 | check
7738348589 | check
7738348590 | check
7738348591 | check
7738348592 | check
7738348593 | check
7738348594 | check
7738348595 | check
7738348596 | check
7738348597 | check
8738429043 | check
7735210197 | check
7735210198 | check
7735210199 | check
7735210200 | check
7735210201 | check
7735210202 | check
7735210203 | check
7735210204 | check
7735210205 | check
7735210206 | check
7735210207 | check
7735210208 | check
7735210209 | check
8732973527 | check
7724002246 | check
7724002218 | check
7724002232 | check
7724002247 | check
7724002219 | check
7724002233 | check
7724002248 | check
7724002220 | check
7724002234 | check
7724002249 | check
7724002221 | check
7724002235 | check
7724002250 | check
7724002222 | check
7724002236 | check
7724002251 | check
7724002223 | check
7724002237 | check
7724002252 | check
7724002224 | check
7724002238 | check
7724002421 | check
7724002422 | check
7738347014 | check
7724002423 | check
7724002424 | check
7724002425 | check
7724002426 | check
8755002391 | check
7724001304 | check
7724001303 | check
7735230518 | check
7735230517 | check
7735230514 | check
7735230516 | check
7735230515 | check
7735250014 | check
8738215879 | check
8738215880 | check
8738215881 | check
8738215882 | check
8738214044 | check
8738214054 | check
8738214064 | check
8738214074 | check
8738214045 | check
8738214055 | check
8738214065 | check
8738214075 | check
8738214118 | check
8738214122 | check
8738214125 | check
8738214129 | check
8738214132 | check
8738214136 | check
8738214142 | check
8738215809 | check
8738215810 | check
8732929605 | check
8732969234 | check
7735502327 | check
8732971108 | check
7735502328 | check
8732928458 | check
8732928457 | check
8732929427 | check
7724000203 | check
7724000204 | check
7724000206 | check
7724002792 | check
7724002748 | check
7733704029 | check
7733704019 | check
7733704022 | check
7733704031 | check
7733704021 | check
7733704023 | check
7733703692 | check
7733703599 | check
7733703592 | check
7733703600 | check
7733703593 | check
7733703601 | check
7733703594 | check
7733703792 | check
7733703793 | check
7733704036 | check
7733704037 | check
7733704038 | check
7733704039 | check
7733703865 | check
7747215718 | check
7747215719 | check
7747433808 | check
7747433809 | check
7724000172 | check
7724000169 | check
7724000168 | check
7738113955 | check
7738113956 | check
7738113957 | check
7724002058 | check
7724002059 | check
7724002060 | check
7724002061 | check
7724002062 | check
7724002063 | check
7724002064 | check
7724002065 | check
7724002066 | check